## 2A
Invio | Associazione | Tipologia | Tipologia funzionamento | Tipologia scambio | Denominazione Commerciale | Marca | Modello | Identificativo modello unità esterna | Identificativo modello unità interna | Potenza termica [kWt] | Presenza inverter | COP | Esito valutazione
2024-10-31 | Assoclima | 2.A | elettrica | aria/aria | split/multisplit | AERMEC | MPG | MPG 1040 | 7k+7k+7k+7k | 10.4 | SI | 3.71 | Valido
2024-10-31 | Assoclima | 2.A | elettrica | aria/aria | split/multisplit | AERMEC | MPG | MPG 1250 | 9+12+12 | 10.4 | SI | 3.71 | Valido
2024-10-31 | Assoclima | 2.A | elettrica | aria/aria | split/multisplit | AERMEC | MPG | MPG 1250 | 7+7+7+7 | 10.4 | SI | 4 | Valido
2024-10-31 | Assoclima | 2.A | elettrica | aria/aria | split/multisplit | AERMEC | MPG | MPG 1250 | 7+7+7+9 | 10.6 | SI | 3.79 | Valido
2024-10-31 | Assoclima | 2.A | elettrica | aria/aria | split/multisplit | AERMEC | MPG | MPG 1040 | 7k+7k+18k | 10.8 | SI | 3.72 | Valido
2024-10-31 | Assoclima | 2.A | elettrica | aria/aria | split/multisplit | AERMEC | MPG | MPG 1040 | 7k+7k+9k+9k | 10.8 | SI | 3.72 | Valido
2024-10-31 | Assoclima | 2.A | elettrica | aria/aria | split/multisplit | AERMEC | MPG | MPG 1250 | 7+7+18 | 10.8 | SI | 3.86 | Valido
2024-10-31 | Assoclima | 2.A | elettrica | aria/aria | split/multisplit | AERMEC | MPG | MPG 1250 | 7+7+9+9 | 10.8 | SI | 3.86 | Valido
2024-10-31 | Assoclima | 2.A | elettrica | aria/aria | split/multisplit | AERMEC | MPG | MPG 1250 | 7+9+18 | 11 | SI | 3.92 | Valido
2024-10-31 | Assoclima | 2.A | elettrica | aria/aria | split/multisplit | AERMEC | MPG | MPG 1040 | 7k + 24k | 11.1 | SI | 3.83 | Valido
2024-10-31 | Assoclima | 2.A | elettrica | aria/aria | split/multisplit | AERMEC | MPG | MPG 1250 | 7+24 | 11.1 | SI | 3.96 | Valido
2024-10-31 | Assoclima | 2.A | elettrica | aria/aria | split/multisplit | AERMEC | MPG | MPG 1250 | 18+18 | 11.2 | SI | 4 | Valido
2024-10-31 | Assoclima | 2.A | elettrica | aria/aria | split/multisplit | AERMEC | MPG | MPG 1250 | 9+9+18 | 11.2 | SI | 4 | Valido
2024-10-31 | Assoclima | 2.A | elettrica | aria/aria | split/multisplit | AERMEC | MPG | MPG 1040 | 9k + 24k | 11.3 | SI | 3.72 | Valido
2024-10-31 | Assoclima | 2.A | elettrica | aria/aria | split/multisplit | AERMEC | MPG | MPG 1250 | 9+24 | 11.3 | SI | 4.04 | Valido
2024-10-31 | Assoclima | 2.A | elettrica | aria/aria | split/multisplit | AERMEC | MPG | MPG 1040 | 7k+7k+7k+12k | 11.6 | SI | 3.87 | Valido
2024-10-31 | Assoclima | 2.A | elettrica | aria/aria | split/multisplit | AERMEC | MPG | MPG 1250 | 7+7+7+12 | 11.6 | SI | 4.14 | Valido
2024-10-31 | Assoclima | 2.A | elettrica | aria/aria | split/multisplit | AERMEC | MPG | MPG 1040 | 7k+7k+21k | 11.7 | SI | 3.85 | Valido
2024-10-31 | Assoclima | 2.A | elettrica | aria/aria | split/multisplit | AERMEC | MPG | MPG 1250 | 7+7+21 | 11.7 | SI | 4.18 | Valido
2024-10-31 | Assoclima | 2.A | elettrica | aria/aria | split/multisplit | AERMEC | MPG | MPG 1040 | 7k+7k+9k+12k | 11.8 | SI | 3.88 | Valido
2024-10-31 | Assoclima | 2.A | elettrica | aria/aria | split/multisplit | AERMEC | MPG | MPG 1250 | 7+7+9+12 | 11.8 | SI | 3.93 | Valido
2024-10-31 | Assoclima | 2.A | elettrica | aria/aria | split/multisplit | AERMEC | MPG | MPG 1040 | 7k+9k+21k | 11.9 | SI | 3.91 | Valido
2024-10-31 | Assoclima | 2.A | elettrica | aria/aria | split/multisplit | AERMEC | MPG | MPG 1250 | 7+9+21 | 11.9 | SI | 4.25 | Valido
2024-10-31 | Assoclima | 2.A | elettrica | aria/aria | split/multisplit | AERMEC | MPG | MPG 1040 | 12k+24k | 12 | SI | 3.95 | Valido
2024-10-31 | Assoclima | 2.A | elettrica | aria/aria | split/multisplit | AERMEC | MPG | MPG 1040 | 18k+18k | 12 | SI | 3.95 | Valido
2024-10-31 | Assoclima | 2.A | elettrica | aria/aria | split/multisplit | AERMEC | MPG | MPG 1040 | 18k+21k | 12 | SI | 3.95 | Valido
2024-10-31 | Assoclima | 2.A | elettrica | aria/aria | split/multisplit | AERMEC | MPG | MPG 1040 | 18k+24k | 12 | SI | 3.95 | Valido
2024-10-31 | Assoclima | 2.A | elettrica | aria/aria | split/multisplit | AERMEC | MPG | MPG 1040 | 21k+21k | 12 | SI | 3.95 | Valido
2024-10-31 | Assoclima | 2.A | elettrica | aria/aria | split/multisplit | AERMEC | MPG | MPG 1040 | 21k+24k | 12 | SI | 3.95 | Valido
2024-10-31 | Assoclima | 2.A | elettrica | aria/aria | split/multisplit | AERMEC | MPG | MPG 1040 | 24k+24k | 12 | SI | 3.95 | Valido
2024-10-31 | Assoclima | 2.A | elettrica | aria/aria | split/multisplit | AERMEC | MPG | MPG 1040 | 7k+7k+24k | 12 | SI | 3.95 | Valido
2024-10-31 | Assoclima | 2.A | elettrica | aria/aria | split/multisplit | AERMEC | MPG | MPG 1040 | 7k+12k+12k | 12 | SI | 4.14 | Valido
2024-10-31 | Assoclima | 2.A | elettrica | aria/aria | split/multisplit | AERMEC | MPG | MPG 1040 | 7k+12k+18k | 12 | SI | 3.95 | Valido
2024-10-31 | Assoclima | 2.A | elettrica | aria/aria | split/multisplit | AERMEC | MPG | MPG 1040 | 7k+12k+21k | 12 | SI | 3.95 | Valido
2024-10-31 | Assoclima | 2.A | elettrica | aria/aria | split/multisplit | AERMEC | MPG | MPG 1040 | 7k+12k+24k | 12 | SI | 3.95 | Valido
2024-10-31 | Assoclima | 2.A | elettrica | aria/aria | split/multisplit | AERMEC | MPG | MPG 1040 | 7k+18k+18k | 12 | SI | 3.95 | Valido
2024-10-31 | Assoclima | 2.A | elettrica | aria/aria | split/multisplit | AERMEC | MPG | MPG 1040 | 7k+18k+21k | 12 | SI | 3.95 | Valido
2024-10-31 | Assoclima | 2.A | elettrica | aria/aria | split/multisplit | AERMEC | MPG | MPG 1040 | 7k+18k+24k | 12 | SI | 3.95 | Valido
2024-10-31 | Assoclima | 2.A | elettrica | aria/aria | split/multisplit | AERMEC | MPG | MPG 1040 | 7k+21k+21k | 12 | SI | 3.95 | Valido
2024-10-31 | Assoclima | 2.A | elettrica | aria/aria | split/multisplit | AERMEC | MPG | MPG 1040 | 7k+21k+24k | 12 | SI | 3.95 | Valido
2024-10-31 | Assoclima | 2.A | elettrica | aria/aria | split/multisplit | AERMEC | MPG | MPG 1040 | 9k+9k+18k | 12 | SI | 3.95 | Valido
2024-10-31 | Assoclima | 2.A | elettrica | aria/aria | split/multisplit | AERMEC | MPG | MPG 1040 | 9k+9k+21k | 12 | SI | 3.95 | Valido
2024-10-31 | Assoclima | 2.A | elettrica | aria/aria | split/multisplit | AERMEC | MPG | MPG 1040 | 9k+9k+24k | 12 | SI | 3.95 | Valido
2024-10-31 | Assoclima | 2.A | elettrica | aria/aria | split/multisplit | AERMEC | MPG | MPG 1040 | 9k+12k+12k | 12 | SI | 3.95 | Valido
2024-10-31 | Assoclima | 2.A | elettrica | aria/aria | split/multisplit | AERMEC | MPG | MPG 1040 | 9k+12k+18k | 12 | SI | 3.95 | Valido
2024-10-31 | Assoclima | 2.A | elettrica | aria/aria | split/multisplit | AERMEC | MPG | MPG 1040 | 9k+12k+21k | 12 | SI | 3.95 | Valido
2024-10-31 | Assoclima | 2.A | elettrica | aria/aria | split/multisplit | AERMEC | MPG | MPG 1040 | 9k+12k+24k | 12 | SI | 3.95 | Valido
2024-10-31 | Assoclima | 2.A | elettrica | aria/aria | split/multisplit | AERMEC | MPG | MPG 1040 | 9k+18k+18k | 12 | SI | 3.95 | Valido
2024-10-31 | Assoclima | 2.A | elettrica | aria/aria | split/multisplit | AERMEC | MPG | MPG 1040 | 9k+18k+21k | 12 | SI | 3.95 | Valido
2024-10-31 | Assoclima | 2.A | elettrica | aria/aria | split/multisplit | AERMEC | MPG | MPG 1040 | 9k+18k+24k | 12 | SI | 3.95 | Valido
2024-10-31 | Assoclima | 2.A | elettrica | aria/aria | split/multisplit | AERMEC | MPG | MPG 1040 | 9k+21k+21k | 12 | SI | 3.95 | Valido
2024-10-31 | Assoclima | 2.A | elettrica | aria/aria | split/multisplit | AERMEC | MPG | MPG 1040 | 9k+21k+24k | 12 | SI | 3.95 | Valido
2024-10-31 | Assoclima | 2.A | elettrica | aria/aria | split/multisplit | AERMEC | MPG | MPG 1040 | 12k+12k+12k | 12 | SI | 3.95 | Valido
2024-10-31 | Assoclima | 2.A | elettrica | aria/aria | split/multisplit | AERMEC | MPG | MPG 1040 | 12k+12k+18k | 12 | SI | 3.95 | Valido
2024-10-31 | Assoclima | 2.A | elettrica | aria/aria | split/multisplit | AERMEC | MPG | MPG 1040 | 12k+12k+21k | 12 | SI | 3.95 | Valido
2024-10-31 | Assoclima | 2.A | elettrica | aria/aria | split/multisplit | AERMEC | MPG | MPG 1040 | 12k+12k+24k | 12 | SI | 3.95 | Valido
2024-10-31 | Assoclima | 2.A | elettrica | aria/aria | split/multisplit | AERMEC | MPG | MPG 1040 | 12k+18k+18k | 12 | SI | 3.95 | Valido
2024-10-31 | Assoclima | 2.A | elettrica | aria/aria | split/multisplit | AERMEC | MPG | MPG 1040 | 12k+18k+21k | 12 | SI | 3.95 | Valido
2024-10-31 | Assoclima | 2.A | elettrica | aria/aria | split/multisplit | AERMEC | MPG | MPG 1040 | 12k+18k+24k | 12 | SI | 3.95 | Valido
2024-10-31 | Assoclima | 2.A | elettrica | aria/aria | split/multisplit | AERMEC | MPG | MPG 1040 | 12k+21k+21k | 12 | SI | 3.95 | Valido
2024-10-31 | Assoclima | 2.A | elettrica | aria/aria | split/multisplit | AERMEC | MPG | MPG 1040 | 18k+18k+18k | 12 | SI | 3.95 | Valido
2024-10-31 | Assoclima | 2.A | elettrica | aria/aria | split/multisplit | AERMEC | MPG | MPG 1040 | 7k+7k+7k+18k | 12 | SI | 3.95 | Valido
2024-10-31 | Assoclima | 2.A | elettrica | aria/aria | split/multisplit | AERMEC | MPG | MPG 1040 | 7k+7k+7k+21k | 12 | SI | 3.95 | Valido
2024-10-31 | Assoclima | 2.A | elettrica | aria/aria | split/multisplit | AERMEC | MPG | MPG 1040 | 7k+7k+7k+24k | 12 | SI | 3.95 | Valido
2024-10-31 | Assoclima | 2.A | elettrica | aria/aria | split/multisplit | AERMEC | MPG | MPG 1040 | 7k+7k+9k+18k | 12 | SI | 3.95 | Valido
2024-10-31 | Assoclima | 2.A | elettrica | aria/aria | split/multisplit | AERMEC | MPG | MPG 1040 | 7k+7k+9k+21k | 12 | SI | 3.95 | Valido
2024-10-31 | Assoclima | 2.A | elettrica | aria/aria | split/multisplit | AERMEC | MPG | MPG 1040 | 7k+7k+9k+24k | 12 | SI | 3.95 | Valido
2024-10-31 | Assoclima | 2.A | elettrica | aria/aria | split/multisplit | AERMEC | MPG | MPG 1040 | 7k+7k+12k+12k | 12 | SI | 3.95 | Valido
2024-10-31 | Assoclima | 2.A | elettrica | aria/aria | split/multisplit | AERMEC | MPG | MPG 1040 | 7k+7k+12k+18k | 12 | SI | 3.95 | Valido
2024-10-31 | Assoclima | 2.A | elettrica | aria/aria | split/multisplit | AERMEC | MPG | MPG 1040 | 7k+7k+12k+21k | 12 | SI | 3.95 | Valido
2024-10-31 | Assoclima | 2.A | elettrica | aria/aria | split/multisplit | AERMEC | MPG | MPG 1040 | 7k+7k+12k+24k | 12 | SI | 3.95 | Valido
2024-10-31 | Assoclima | 2.A | elettrica | aria/aria | split/multisplit | AERMEC | MPG | MPG 1040 | 7k+7k+18k+18k | 12 | SI | 3.95 | Valido
2024-10-31 | Assoclima | 2.A | elettrica | aria/aria | split/multisplit | AERMEC | MPG | MPG 1040 | 7k+7k+18k+21k | 12 | SI | 3.95 | Valido
2024-10-31 | Assoclima | 2.A | elettrica | aria/aria | split/multisplit | AERMEC | MPG | MPG 1040 | 7k+9k+9k+12k | 12 | SI | 3.95 | Valido
2024-10-31 | Assoclima | 2.A | elettrica | aria/aria | split/multisplit | AERMEC | MPG | MPG 1040 | 7k+9k+9k+18k | 12 | SI | 3.95 | Valido
2024-10-31 | Assoclima | 2.A | elettrica | aria/aria | split/multisplit | AERMEC | MPG | MPG 1040 | 7k+9k+9k+21k | 12 | SI | 3.95 | Valido
2024-10-31 | Assoclima | 2.A | elettrica | aria/aria | split/multisplit | AERMEC | MPG | MPG 1040 | 7k+9k+9k+24k | 12 | SI | 3.95 | Valido
2024-10-31 | Assoclima | 2.A | elettrica | aria/aria | split/multisplit | AERMEC | MPG | MPG 1040 | 7k+9k+12k+12k | 12 | SI | 3.95 | Valido
2024-10-31 | Assoclima | 2.A | elettrica | aria/aria | split/multisplit | AERMEC | MPG | MPG 1040 | 7k+9k+12k+18k | 12 | SI | 3.95 | Valido
2024-10-31 | Assoclima | 2.A | elettrica | aria/aria | split/multisplit | AERMEC | MPG | MPG 1040 | 7k+9k+12k+21k | 12 | SI | 3.95 | Valido
2024-10-31 | Assoclima | 2.A | elettrica | aria/aria | split/multisplit | AERMEC | MPG | MPG 1040 | 7k+9k+12k+24k | 12 | SI | 3.95 | Valido
2024-10-31 | Assoclima | 2.A | elettrica | aria/aria | split/multisplit | AERMEC | MPG | MPG 1040 | 7k+9k+18k+18k | 12 | SI | 3.95 | Valido
2024-10-31 | Assoclima | 2.A | elettrica | aria/aria | split/multisplit | AERMEC | MPG | MPG 1040 | 7k+12k+12k+12k | 12 | SI | 3.95 | Valido
2024-10-31 | Assoclima | 2.A | elettrica | aria/aria | split/multisplit | AERMEC | MPG | MPG 1040 | 7k+12k+12k+18k | 12 | SI | 3.95 | Valido
2024-10-31 | Assoclima | 2.A | elettrica | aria/aria | split/multisplit | AERMEC | MPG | MPG 1040 | 7k+12k+12k+21k | 12 | SI | 3.95 | Valido
2024-10-31 | Assoclima | 2.A | elettrica | aria/aria | split/multisplit | AERMEC | MPG | MPG 1040 | 9k+9k+9k+9k | 12 | SI | 3.95 | Valido
2024-10-31 | Assoclima | 2.A | elettrica | aria/aria | split/multisplit | AERMEC | MPG | MPG 1040 | 9k+9k+9k+12k | 12 | SI | 3.95 | Valido
2024-10-31 | Assoclima | 2.A | elettrica | aria/aria | split/multisplit | AERMEC | MPG | MPG 1040 | 9k+9k+9k+18k | 12 | SI | 3.95 | Valido
2024-10-31 | Assoclima | 2.A | elettrica | aria/aria | split/multisplit | AERMEC | MPG | MPG 1040 | 9k+9k+9k+21k | 12 | SI | 3.95 | Valido
2024-10-31 | Assoclima | 2.A | elettrica | aria/aria | split/multisplit | AERMEC | MPG | MPG 1040 | 9k+9k+9k+24k | 12 | SI | 3.95 | Valido
2024-10-31 | Assoclima | 2.A | elettrica | aria/aria | split/multisplit | AERMEC | MPG | MPG 1040 | 9k+9k+12k+12k | 12 | SI | 3.95 | Valido
2024-10-31 | Assoclima | 2.A | elettrica | aria/aria | split/multisplit | AERMEC | MPG | MPG 1040 | 9k+9k+12k+18k | 12 | SI | 3.95 | Valido
2024-10-31 | Assoclima | 2.A | elettrica | aria/aria | split/multisplit | AERMEC | MPG | MPG 1040 | 9k+9k+12k+21k | 12 | SI | 3.95 | Valido
2024-10-31 | Assoclima | 2.A | elettrica | aria/aria | split/multisplit | AERMEC | MPG | MPG 1040 | 9k+9k+12k+24k | 12 | SI | 3.95 | Valido
2024-10-31 | Assoclima | 2.A | elettrica | aria/aria | split/multisplit | AERMEC | MPG | MPG 1040 | 9k+9k+18k+18k | 12 | SI | 3.95 | Valido
2024-10-31 | Assoclima | 2.A | elettrica | aria/aria | split/multisplit | AERMEC | MPG | MPG 1040 | 9k+12k+12k+12k | 12 | SI | 3.95 | Valido
2024-10-31 | Assoclima | 2.A | elettrica | aria/aria | split/multisplit | AERMEC | MPG | MPG 1040 | 9k+12k+12k+18k | 12 | SI | 3.95 | Valido
2024-10-31 | Assoclima | 2.A | elettrica | aria/aria | split/multisplit | AERMEC | MPG | MPG 1040 | 9k+12k+12k+21k | 12 | SI | 3.95 | Valido
2024-10-31 | Assoclima | 2.A | elettrica | aria/aria | split/multisplit | AERMEC | MPG | MPG 1040 | 12k+12k+12k+12k | 12 | SI | 3.95 | Valido
2024-10-31 | Assoclima | 2.A | elettrica | aria/aria | split/multisplit | AERMEC | MPG | MPG 1040 | 12k+12k+12k+12k | 12 | SI | 3.95 | Valido
2024-10-31 | Assoclima | 2.A | elettrica | aria/aria | split/multisplit | AERMEC | MPG | MPG 1250 | 7+12+18 | 12 | SI | 3.75 | Valido
2024-10-31 | Assoclima | 2.A | elettrica | aria/aria | split/multisplit | AERMEC | MPG | MPG 1250 | 7+9+9+12 | 12 | SI | 4 | Valido
2024-10-31 | Assoclima | 2.A | elettrica | aria/aria | split/multisplit | AERMEC | MPG | MPG 1040 | 7k+9k+24k | 12.1 | SI | 3.98 | Valido
2024-10-31 | Assoclima | 2.A | elettrica | aria/aria | split/multisplit | AERMEC | MPG | MPG 1250 | 18+21 | 12.1 | SI | 3.79 | Valido
2024-10-31 | Assoclima | 2.A | elettrica | aria/aria | split/multisplit | AERMEC | MPG | MPG 1250 | 9+9+21 | 12.1 | SI | 3.79 | Valido
2024-10-31 | Assoclima | 2.A | elettrica | aria/aria | split/multisplit | AERMEC | MPG | MPG 1250 | 9+12+18 | 12.2 | SI | 3.82 | Valido
2024-10-31 | Assoclima | 2.A | elettrica | aria/aria | split/multisplit | AERMEC | MPG | MPG 1250 | 12+24 | 12.3 | SI | 4.39 | Valido
2024-10-31 | Assoclima | 2.A | elettrica | aria/aria | split/multisplit | AERMEC | MPG | MPG 1250 | 7+12+21 | 12.9 | SI | 4.04 | Valido
2024-10-31 | Assoclima | 2.A | elettrica | aria/aria | split/multisplit | AERMEC | MPG | MPG 1250 | 18+24 | 13 | SI | 4.08 | Valido
2024-10-31 | Assoclima | 2.A | elettrica | aria/aria | split/multisplit | AERMEC | MPG | MPG 1250 | 21+21 | 13 | SI | 4.08 | Valido
2024-10-31 | Assoclima | 2.A | elettrica | aria/aria | split/multisplit | AERMEC | MPG | MPG 1250 | 21+24 | 13 | SI | 4.08 | Valido
2024-10-31 | Assoclima | 2.A | elettrica | aria/aria | split/multisplit | AERMEC | MPG | MPG 1250 | 24+24 | 13 | SI | 4.08 | Valido
2024-10-31 | Assoclima | 2.A | elettrica | aria/aria | split/multisplit | AERMEC | MPG | MPG 1250 | 7+9+24 | 13 | SI | 4.08 | Valido
2024-10-31 | Assoclima | 2.A | elettrica | aria/aria | split/multisplit | AERMEC | MPG | MPG 1250 | 7+12+24 | 13 | SI | 4.08 | Valido
2024-10-31 | Assoclima | 2.A | elettrica | aria/aria | split/multisplit | AERMEC | MPG | MPG 1250 | 7+18+18 | 13 | SI | 4.08 | Valido
2024-10-31 | Assoclima | 2.A | elettrica | aria/aria | split/multisplit | AERMEC | MPG | MPG 1250 | 7+18+21 | 13 | SI | 4.08 | Valido
2024-10-31 | Assoclima | 2.A | elettrica | aria/aria | split/multisplit | AERMEC | MPG | MPG 1250 | 7+18+24 | 13 | SI | 4.08 | Valido
2024-10-31 | Assoclima | 2.A | elettrica | aria/aria | split/multisplit | AERMEC | MPG | MPG 1250 | 7+21+21 | 13 | SI | 4.08 | Valido
2024-10-31 | Assoclima | 2.A | elettrica | aria/aria | split/multisplit | AERMEC | MPG | MPG 1250 | 7+21+24 | 13 | SI | 4.08 | Valido
2024-10-31 | Assoclima | 2.A | elettrica | aria/aria | split/multisplit | AERMEC | MPG | MPG 1250 | 7+24+24 | 13 | SI | 4.08 | Valido
2024-10-31 | Assoclima | 2.A | elettrica | aria/aria | split/multisplit | AERMEC | MPG | MPG 1250 | 9+9+24 | 13 | SI | 4.08 | Valido
2024-10-31 | Assoclima | 2.A | elettrica | aria/aria | split/multisplit | AERMEC | MPG | MPG 1250 | 9+12+21 | 13 | SI | 4.08 | Valido
2024-10-31 | Assoclima | 2.A | elettrica | aria/aria | split/multisplit | AERMEC | MPG | MPG 1250 | 9+12+24 | 13 | SI | 4.08 | Valido
2024-10-31 | Assoclima | 2.A | elettrica | aria/aria | split/multisplit | AERMEC | MPG | MPG 1250 | 9+18+18 | 13 | SI | 4.08 | Valido
2024-10-31 | Assoclima | 2.A | elettrica | aria/aria | split/multisplit | AERMEC | MPG | MPG 1250 | 9+18+21 | 13 | SI | 4.08 | Valido
2024-10-31 | Assoclima | 2.A | elettrica | aria/aria | split/multisplit | AERMEC | MPG | MPG 1250 | 9+18+24 | 13 | SI | 4.08 | Valido
2024-10-31 | Assoclima | 2.A | elettrica | aria/aria | split/multisplit | AERMEC | MPG | MPG 1250 | 9+21+21 | 13 | SI | 4.08 | Valido
2024-10-31 | Assoclima | 2.A | elettrica | aria/aria | split/multisplit | AERMEC | MPG | MPG 1250 | 9+21+24 | 13 | SI | 4.08 | Valido
2024-10-31 | Assoclima | 2.A | elettrica | aria/aria | split/multisplit | AERMEC | MPG | MPG 1250 | 9+24+24 | 13 | SI | 4.08 | Valido
2024-10-31 | Assoclima | 2.A | elettrica | aria/aria | split/multisplit | AERMEC | MPG | MPG 1250 | 12+12+12 | 13 | SI | 4.64 | Valido
2024-10-31 | Assoclima | 2.A | elettrica | aria/aria | split/multisplit | AERMEC | MPG | MPG 1250 | 12+12+18 | 13 | SI | 4.08 | Valido
2024-10-31 | Assoclima | 2.A | elettrica | aria/aria | split/multisplit | AERMEC | MPG | MPG 1250 | 12+12+21 | 13 | SI | 4.08 | Valido
2024-10-31 | Assoclima | 2.A | elettrica | aria/aria | split/multisplit | AERMEC | MPG | MPG 1250 | 12+12+24 | 13 | SI | 4.08 | Valido
2024-10-31 | Assoclima | 2.A | elettrica | aria/aria | split/multisplit | AERMEC | MPG | MPG 1250 | 12+18+18 | 13 | SI | 4.08 | Valido
2024-10-31 | Assoclima | 2.A | elettrica | aria/aria | split/multisplit | AERMEC | MPG | MPG 1250 | 12+18+21 | 13 | SI | 4.08 | Valido
2024-10-31 | Assoclima | 2.A | elettrica | aria/aria | split/multisplit | AERMEC | MPG | MPG 1250 | 12+18+24 | 13 | SI | 4.08 | Valido
2024-10-31 | Assoclima | 2.A | elettrica | aria/aria | split/multisplit | AERMEC | MPG | MPG 1250 | 12+21+21 | 13 | SI | 4.08 | Valido
2024-10-31 | Assoclima | 2.A | elettrica | aria/aria | split/multisplit | AERMEC | MPG | MPG 1250 | 12+21+24 | 13 | SI | 4.08 | Valido
2024-10-31 | Assoclima | 2.A | elettrica | aria/aria | split/multisplit | AERMEC | MPG | MPG 1250 | 12+24+24 | 13 | SI | 4.08 | Valido
2024-10-31 | Assoclima | 2.A | elettrica | aria/aria | split/multisplit | AERMEC | MPG | MPG 1250 | 18+18+18 | 13 | SI | 4.08 | Valido
2024-10-31 | Assoclima | 2.A | elettrica | aria/aria | split/multisplit | AERMEC | MPG | MPG 1250 | 18+18+21 | 13 | SI | 4.08 | Valido
2024-10-31 | Assoclima | 2.A | elettrica | aria/aria | split/multisplit | AERMEC | MPG | MPG 1250 | 18+18+24 | 13 | SI | 4.08 | Valido
2024-10-31 | Assoclima | 2.A | elettrica | aria/aria | split/multisplit | AERMEC | MPG | MPG 1250 | 18+21+21 | 13 | SI | 4.08 | Valido
2024-10-31 | Assoclima | 2.A | elettrica | aria/aria | split/multisplit | AERMEC | MPG | MPG 1250 | 18+21+24 | 13 | SI | 4.08 | Valido
2024-10-31 | Assoclima | 2.A | elettrica | aria/aria | split/multisplit | AERMEC | MPG | MPG 1250 | 21+21+21 | 13 | SI | 4.08 | Valido
2024-10-31 | Assoclima | 2.A | elettrica | aria/aria | split/multisplit | AERMEC | MPG | MPG 1250 | 7+7+7+18 | 13 | SI | 4.08 | Valido
2024-10-31 | Assoclima | 2.A | elettrica | aria/aria | split/multisplit | AERMEC | MPG | MPG 1250 | 7+7+7+21 | 13 | SI | 4.08 | Valido
2024-10-31 | Assoclima | 2.A | elettrica | aria/aria | split/multisplit | AERMEC | MPG | MPG 1250 | 7+7+7+24 | 13 | SI | 4.08 | Valido
2024-10-31 | Assoclima | 2.A | elettrica | aria/aria | split/multisplit | AERMEC | MPG | MPG 1250 | 7+7+9+18 | 13 | SI | 4.08 | Valido
2024-10-31 | Assoclima | 2.A | elettrica | aria/aria | split/multisplit | AERMEC | MPG | MPG 1250 | 7+7+9+21 | 13 | SI | 4.08 | Valido
2024-10-31 | Assoclima | 2.A | elettrica | aria/aria | split/multisplit | AERMEC | MPG | MPG 1250 | 7+7+9+24 | 13 | SI | 4.08 | Valido
2024-10-31 | Assoclima | 2.A | elettrica | aria/aria | split/multisplit | AERMEC | MPG | MPG 1250 | 7+7+12+12 | 13 | SI | 4.08 | Valido
2024-10-31 | Assoclima | 2.A | elettrica | aria/aria | split/multisplit | AERMEC | MPG | MPG 1250 | 7+7+12+18 | 13 | SI | 4.08 | Valido
2024-10-31 | Assoclima | 2.A | elettrica | aria/aria | split/multisplit | AERMEC | MPG | MPG 1250 | 7+7+12+21 | 13 | SI | 4.08 | Valido
2024-10-31 | Assoclima | 2.A | elettrica | aria/aria | split/multisplit | AERMEC | MPG | MPG 1250 | 7+7+12+24 | 13 | SI | 4.08 | Valido
2024-10-31 | Assoclima | 2.A | elettrica | aria/aria | split/multisplit | AERMEC | MPG | MPG 1250 | 7+7+18+18 | 13 | SI | 4.08 | Valido
2024-10-31 | Assoclima | 2.A | elettrica | aria/aria | split/multisplit | AERMEC | MPG | MPG 1250 | 7+7+18+21 | 13 | SI | 4.08 | Valido
2024-10-31 | Assoclima | 2.A | elettrica | aria/aria | split/multisplit | AERMEC | MPG | MPG 1250 | 7+7+18+24 | 13 | SI | 4.08 | Valido
2024-10-31 | Assoclima | 2.A | elettrica | aria/aria | split/multisplit | AERMEC | MPG | MPG 1250 | 7+7+21+21 | 13 | SI | 4.08 | Valido
2024-10-31 | Assoclima | 2.A | elettrica | aria/aria | split/multisplit | AERMEC | MPG | MPG 1250 | 7+7+21+24 | 13 | SI | 4.08 | Valido
2024-10-31 | Assoclima | 2.A | elettrica | aria/aria | split/multisplit | AERMEC | MPG | MPG 1250 | 7+7+24+24 | 13 | SI | 4.08 | Valido
2024-10-31 | Assoclima | 2.A | elettrica | aria/aria | split/multisplit | AERMEC | MPG | MPG 1250 | 7+9+9+18 | 13 | SI | 4.08 | Valido
2024-10-31 | Assoclima | 2.A | elettrica | aria/aria | split/multisplit | AERMEC | MPG | MPG 1250 | 7+9+9+21 | 13 | SI | 4.08 | Valido
2024-10-31 | Assoclima | 2.A | elettrica | aria/aria | split/multisplit | AERMEC | MPG | MPG 1250 | 7+9+9+24 | 13 | SI | 4.08 | Valido
2024-10-31 | Assoclima | 2.A | elettrica | aria/aria | split/multisplit | AERMEC | MPG | MPG 1250 | 7+9+12+12 | 13 | SI | 4.08 | Valido
2024-10-31 | Assoclima | 2.A | elettrica | aria/aria | split/multisplit | AERMEC | MPG | MPG 1250 | 7+9+12+18 | 13 | SI | 4.08 | Valido
2024-10-31 | Assoclima | 2.A | elettrica | aria/aria | split/multisplit | AERMEC | MPG | MPG 1250 | 7+9+12+21 | 13 | SI | 4.08 | Valido
2024-10-31 | Assoclima | 2.A | elettrica | aria/aria | split/multisplit | AERMEC | MPG | MPG 1250 | 7+9+12+24 | 13 | SI | 4.08 | Valido
2024-10-31 | Assoclima | 2.A | elettrica | aria/aria | split/multisplit | AERMEC | MPG | MPG 1250 | 7+9+18+18 | 13 | SI | 4.08 | Valido
2024-10-31 | Assoclima | 2.A | elettrica | aria/aria | split/multisplit | AERMEC | MPG | MPG 1250 | 7+9+18+21 | 13 | SI | 4.08 | Valido
2024-10-31 | Assoclima | 2.A | elettrica | aria/aria | split/multisplit | AERMEC | MPG | MPG 1250 | 7+9+18+24 | 13 | SI | 4.08 | Valido
2024-10-31 | Assoclima | 2.A | elettrica | aria/aria | split/multisplit | AERMEC | MPG | MPG 1250 | 7+9+21+21 | 13 | SI | 4.08 | Valido
2024-10-31 | Assoclima | 2.A | elettrica | aria/aria | split/multisplit | AERMEC | MPG | MPG 1250 | 7+9+21+24 | 13 | SI | 4.08 | Valido
2024-10-31 | Assoclima | 2.A | elettrica | aria/aria | split/multisplit | AERMEC | MPG | MPG 1250 | 7+12+12+12 | 13 | SI | 4.08 | Valido
2024-10-31 | Assoclima | 2.A | elettrica | aria/aria | split/multisplit | AERMEC | MPG | MPG 1250 | 7+12+12+18 | 13 | SI | 4.08 | Valido
2024-10-31 | Assoclima | 2.A | elettrica | aria/aria | split/multisplit | AERMEC | MPG | MPG 1250 | 7+12+12+21 | 13 | SI | 4.08 | Valido
2024-10-31 | Assoclima | 2.A | elettrica | aria/aria | split/multisplit | AERMEC | MPG | MPG 1250 | 7+12+12+24 | 13 | SI | 4.08 | Valido
2024-10-31 | Assoclima | 2.A | elettrica | aria/aria | split/multisplit | AERMEC | MPG | MPG 1250 | 7+12+18+18 | 13 | SI | 4.08 | Valido
2024-10-31 | Assoclima | 2.A | elettrica | aria/aria | split/multisplit | AERMEC | MPG | MPG 1250 | 7+12+18+21 | 13 | SI | 4.08 | Valido
2024-10-31 | Assoclima | 2.A | elettrica | aria/aria | split/multisplit | AERMEC | MPG | MPG 1250 | 7+12+18+24 | 13 | SI | 4.08 | Valido
2024-10-31 | Assoclima | 2.A | elettrica | aria/aria | split/multisplit | AERMEC | MPG | MPG 1250 | 7+12+21+21 | 13 | SI | 4.08 | Valido
2024-10-31 | Assoclima | 2.A | elettrica | aria/aria | split/multisplit | AERMEC | MPG | MPG 1250 | 7+18+18+18 | 13 | SI | 4.08 | Valido
2024-10-31 | Assoclima | 2.A | elettrica | aria/aria | split/multisplit | AERMEC | MPG | MPG 1250 | 9+9+9+9 | 13 | SI | 4.33 | Valido
2024-10-31 | Assoclima | 2.A | elettrica | aria/aria | split/multisplit | AERMEC | MPG | MPG 1250 | 9+9+9+12 | 13 | SI | 4.08 | Valido
2024-10-31 | Assoclima | 2.A | elettrica | aria/aria | split/multisplit | AERMEC | MPG | MPG 1250 | 9+9+9+18 | 13 | SI | 4.08 | Valido
2024-10-31 | Assoclima | 2.A | elettrica | aria/aria | split/multisplit | AERMEC | MPG | MPG 1250 | 9+9+9+21 | 13 | SI | 4.08 | Valido
2024-10-31 | Assoclima | 2.A | elettrica | aria/aria | split/multisplit | AERMEC | MPG | MPG 1250 | 9+9+9+24 | 13 | SI | 4.08 | Valido
2024-10-31 | Assoclima | 2.A | elettrica | aria/aria | split/multisplit | AERMEC | MPG | MPG 1250 | 9+9+12+12 | 13 | SI | 4.08 | Valido
2024-10-31 | Assoclima | 2.A | elettrica | aria/aria | split/multisplit | AERMEC | MPG | MPG 1250 | 9+9+12+18 | 13 | SI | 4.08 | Valido
2024-10-31 | Assoclima | 2.A | elettrica | aria/aria | split/multisplit | AERMEC | MPG | MPG 1250 | 9+9+12+21 | 13 | SI | 4.08 | Valido
2024-10-31 | Assoclima | 2.A | elettrica | aria/aria | split/multisplit | AERMEC | MPG | MPG 1250 | 9+9+12+24 | 13 | SI | 4.08 | Valido
2024-10-31 | Assoclima | 2.A | elettrica | aria/aria | split/multisplit | AERMEC | MPG | MPG 1250 | 9+9+18+18 | 13 | SI | 4.08 | Valido
2024-10-31 | Assoclima | 2.A | elettrica | aria/aria | split/multisplit | AERMEC | MPG | MPG 1250 | 9+9+18+21 | 13 | SI | 4.08 | Valido
2024-10-31 | Assoclima | 2.A | elettrica | aria/aria | split/multisplit | AERMEC | MPG | MPG 1250 | 9+9+18+24 | 13 | SI | 4.08 | Valido
2024-10-31 | Assoclima | 2.A | elettrica | aria/aria | split/multisplit | AERMEC | MPG | MPG 1250 | 9+9+21+21 | 13 | SI | 4.08 | Valido
2024-10-31 | Assoclima | 2.A | elettrica | aria/aria | split/multisplit | AERMEC | MPG | MPG 1250 | 9+9+21+24 | 13 | SI | 4.08 | Valido
2024-10-31 | Assoclima | 2.A | elettrica | aria/aria | split/multisplit | AERMEC | MPG | MPG 1250 | 9+12+12+12 | 13 | SI | 4.08 | Valido
2024-10-31 | Assoclima | 2.A | elettrica | aria/aria | split/multisplit | AERMEC | MPG | MPG 1250 | 9+12+12+18 | 13 | SI | 4.08 | Valido
2024-10-31 | Assoclima | 2.A | elettrica | aria/aria | split/multisplit | AERMEC | MPG | MPG 1250 | 9+12+12+21 | 13 | SI | 4.08 | Valido
2024-10-31 | Assoclima | 2.A | elettrica | aria/aria | split/multisplit | AERMEC | MPG | MPG 1250 | 9+12+12+24 | 13 | SI | 4.08 | Valido
2024-10-31 | Assoclima | 2.A | elettrica | aria/aria | split/multisplit | AERMEC | MPG | MPG 1250 | 9+12+18+18 | 13 | SI | 4.08 | Valido
2024-10-31 | Assoclima | 2.A | elettrica | aria/aria | split/multisplit | AERMEC | MPG | MPG 1250 | 9+12+18+21 | 13 | SI | 4.08 | Valido
2024-10-31 | Assoclima | 2.A | elettrica | aria/aria | split/multisplit | AERMEC | MPG | MPG 1250 | 9+12+18+24 | 13 | SI | 4.08 | Valido
2024-10-31 | Assoclima | 2.A | elettrica | aria/aria | split/multisplit | AERMEC | MPG | MPG 1250 | 9+12+21+21 | 13 | SI | 4.08 | Valido
2024-10-31 | Assoclima | 2.A | elettrica | aria/aria | split/multisplit | AERMEC | MPG | MPG 1250 | 9+18+18+18 | 13 | SI | 4.08 | Valido
2024-10-31 | Assoclima | 2.A | elettrica | aria/aria | split/multisplit | AERMEC | MPG | MPG 1250 | 12+12+12+12 | 13 | SI | 4.08 | Valido
2024-10-31 | Assoclima | 2.A | elettrica | aria/aria | split/multisplit | AERMEC | MPG | MPG 1250 | 12+12+12+18 | 13 | SI | 4.08 | Valido
2024-10-31 | Assoclima | 2.A | elettrica | aria/aria | split/multisplit | AERMEC | MPG | MPG 1250 | 12+12+12+21 | 13 | SI | 4.08 | Valido
2024-10-31 | Assoclima | 2.A | elettrica | aria/aria | split/multisplit | AERMEC | MPG | MPG 1250 | 12+12+12+24 | 13 | SI | 4.08 | Valido
2024-10-31 | Assoclima | 2.A | elettrica | aria/aria | split/multisplit | AERMEC | MPG | MPG 1250 | 12+12+18+18 | 13 | SI | 4.08 | Valido
2024-10-31 | Assoclima | 2.A | elettrica | aria/aria | split/multisplit | AERMEC | MPG | MPG 1250 | 12+12+18+21 | 13 | SI | 4.08 | Valido
2024-10-31 | Assoclima | 2.A | elettrica | aria/aria | split/multisplit | AERMEC | MPG | MPG 1250 | 7+7+7+7+7 | 13 | SI | 4.33 | Valido
2024-10-31 | Assoclima | 2.A | elettrica | aria/aria | split/multisplit | AERMEC | MPG | MPG 1250 | 7+7+7+7+9 | 13 | SI | 4.33 | Valido
2024-10-31 | Assoclima | 2.A | elettrica | aria/aria | split/multisplit | AERMEC | MPG | MPG 1250 | 7+7+7+7+12 | 13 | SI | 4.08 | Valido
2024-10-31 | Assoclima | 2.A | elettrica | aria/aria | split/multisplit | AERMEC | MPG | MPG 1250 | 7+7+7+7+18 | 13 | SI | 4.08 | Valido
2024-10-31 | Assoclima | 2.A | elettrica | aria/aria | split/multisplit | AERMEC | MPG | MPG 1250 | 7+7+7+7+21 | 13 | SI | 4.08 | Valido
2024-10-31 | Assoclima | 2.A | elettrica | aria/aria | split/multisplit | AERMEC | MPG | MPG 1250 | 7+7+7+7+24 | 13 | SI | 4.08 | Valido
2024-10-31 | Assoclima | 2.A | elettrica | aria/aria | split/multisplit | AERMEC | MPG | MPG 1250 | 7+7+7+9+9 | 13 | SI | 4.08 | Valido
2024-10-31 | Assoclima | 2.A | elettrica | aria/aria | split/multisplit | AERMEC | MPG | MPG 1250 | 7+7+7+9+12 | 13 | SI | 4.08 | Valido
2024-10-31 | Assoclima | 2.A | elettrica | aria/aria | split/multisplit | AERMEC | MPG | MPG 1250 | 7+7+7+9+18 | 13 | SI | 4.08 | Valido
2024-10-31 | Assoclima | 2.A | elettrica | aria/aria | split/multisplit | AERMEC | MPG | MPG 1250 | 7+7+7+9+21 | 13 | SI | 4.08 | Valido
2024-10-31 | Assoclima | 2.A | elettrica | aria/aria | split/multisplit | AERMEC | MPG | MPG 1250 | 7+7+7+9+24 | 13 | SI | 4.08 | Valido
2024-10-31 | Assoclima | 2.A | elettrica | aria/aria | split/multisplit | AERMEC | MPG | MPG 1250 | 7+7+7+12+12 | 13 | SI | 4.08 | Valido
2024-10-31 | Assoclima | 2.A | elettrica | aria/aria | split/multisplit | AERMEC | MPG | MPG 1250 | 7+7+7+12+18 | 13 | SI | 4.08 | Valido
2024-10-31 | Assoclima | 2.A | elettrica | aria/aria | split/multisplit | AERMEC | MPG | MPG 1250 | 7+7+7+12+21 | 13 | SI | 4.08 | Valido
2024-10-31 | Assoclima | 2.A | elettrica | aria/aria | split/multisplit | AERMEC | MPG | MPG 1250 | 7+7+7+12+24 | 13 | SI | 4.08 | Valido
2024-10-31 | Assoclima | 2.A | elettrica | aria/aria | split/multisplit | AERMEC | MPG | MPG 1250 | 7+7+7+18+18 | 13 | SI | 4.08 | Valido
2024-10-31 | Assoclima | 2.A | elettrica | aria/aria | split/multisplit | AERMEC | MPG | MPG 1250 | 7+7+7+18+21 | 13 | SI | 4.08 | Valido
2024-10-31 | Assoclima | 2.A | elettrica | aria/aria | split/multisplit | AERMEC | MPG | MPG 1250 | 7+7+7+18+24 | 13 | SI | 4.08 | Valido
2024-10-31 | Assoclima | 2.A | elettrica | aria/aria | split/multisplit | AERMEC | MPG | MPG 1250 | 7+7+7+21+21 | 13 | SI | 4.08 | Valido
2024-10-31 | Assoclima | 2.A | elettrica | aria/aria | split/multisplit | AERMEC | MPG | MPG 1250 | 7+7+9+9+9 | 13 | SI | 4.08 | Valido
2024-10-31 | Assoclima | 2.A | elettrica | aria/aria | split/multisplit | AERMEC | MPG | MPG 1250 | 7+7+9+9+12 | 13 | SI | 4.08 | Valido
2024-10-31 | Assoclima | 2.A | elettrica | aria/aria | split/multisplit | AERMEC | MPG | MPG 1250 | 7+7+9+9+18 | 13 | SI | 4.08 | Valido
2024-10-31 | Assoclima | 2.A | elettrica | aria/aria | split/multisplit | AERMEC | MPG | MPG 1250 | 7+7+9+9+21 | 13 | SI | 4.08 | Valido
2024-10-31 | Assoclima | 2.A | elettrica | aria/aria | split/multisplit | AERMEC | MPG | MPG 1250 | 7+7+9+9+24 | 13 | SI | 4.08 | Valido
2024-10-31 | Assoclima | 2.A | elettrica | aria/aria | split/multisplit | AERMEC | MPG | MPG 1250 | 7+7+9+12+12 | 13 | SI | 4.08 | Valido
2024-10-31 | Assoclima | 2.A | elettrica | aria/aria | split/multisplit | AERMEC | MPG | MPG 1250 | 7+7+9+12+18 | 13 | SI | 4.08 | Valido
2024-10-31 | Assoclima | 2.A | elettrica | aria/aria | split/multisplit | AERMEC | MPG | MPG 1250 | 7+7+9+12+21 | 13 | SI | 4.08 | Valido
2024-10-31 | Assoclima | 2.A | elettrica | aria/aria | split/multisplit | AERMEC | MPG | MPG 1250 | 7+7+9+12+24 | 13 | SI | 4.08 | Valido
2024-10-31 | Assoclima | 2.A | elettrica | aria/aria | split/multisplit | AERMEC | MPG | MPG 1250 | 7+7+9+18+18 | 13 | SI | 4.08 | Valido
2024-10-31 | Assoclima | 2.A | elettrica | aria/aria | split/multisplit | AERMEC | MPG | MPG 1250 | 7+7+9+18+21 | 13 | SI | 4.08 | Valido
2024-10-31 | Assoclima | 2.A | elettrica | aria/aria | split/multisplit | AERMEC | MPG | MPG 1250 | 7+7+12+12+12 | 13 | SI | 4.08 | Valido
2024-10-31 | Assoclima | 2.A | elettrica | aria/aria | split/multisplit | AERMEC | MPG | MPG 1250 | 7+7+12+12+18 | 13 | SI | 4.08 | Valido
2024-10-31 | Assoclima | 2.A | elettrica | aria/aria | split/multisplit | AERMEC | MPG | MPG 1250 | 7+7+12+12+21 | 13 | SI | 4.08 | Valido
2024-10-31 | Assoclima | 2.A | elettrica | aria/aria | split/multisplit | AERMEC | MPG | MPG 1250 | 7+7+12+12+24 | 13 | SI | 4.08 | Valido
2024-10-31 | Assoclima | 2.A | elettrica | aria/aria | split/multisplit | AERMEC | MPG | MPG 1250 | 7+7+12+18+18 | 13 | SI | 4.08 | Valido
2024-10-31 | Assoclima | 2.A | elettrica | aria/aria | split/multisplit | AERMEC | MPG | MPG 1250 | 7+9+9+9+9 | 13 | SI | 4.08 | Valido
2024-10-31 | Assoclima | 2.A | elettrica | aria/aria | split/multisplit | AERMEC | MPG | MPG 1250 | 7+9+9+9+12 | 13 | SI | 4.08 | Valido
2024-10-31 | Assoclima | 2.A | elettrica | aria/aria | split/multisplit | AERMEC | MPG | MPG 1250 | 7+9+9+9+18 | 13 | SI | 4.08 | Valido
2024-10-31 | Assoclima | 2.A | elettrica | aria/aria | split/multisplit | AERMEC | MPG | MPG 1250 | 7+9+9+9+21 | 13 | SI | 4.08 | Valido
2024-10-31 | Assoclima | 2.A | elettrica | aria/aria | split/multisplit | AERMEC | MPG | MPG 1250 | 7+9+9+9+24 | 13 | SI | 4.08 | Valido
2024-10-31 | Assoclima | 2.A | elettrica | aria/aria | split/multisplit | AERMEC | MPG | MPG 1250 | 7+9+9+12+12 | 13 | SI | 4.08 | Valido
2024-10-31 | Assoclima | 2.A | elettrica | aria/aria | split/multisplit | AERMEC | MPG | MPG 1250 | 7+9+9+12+18 | 13 | SI | 4.08 | Valido
2024-10-31 | Assoclima | 2.A | elettrica | aria/aria | split/multisplit | AERMEC | MPG | MPG 1250 | 7+9+9+12+21 | 13 | SI | 4.08 | Valido
2024-10-31 | Assoclima | 2.A | elettrica | aria/aria | split/multisplit | AERMEC | MPG | MPG 1250 | 7+9+9+12+24 | 13 | SI | 4.08 | Valido
2024-10-31 | Assoclima | 2.A | elettrica | aria/aria | split/multisplit | AERMEC | MPG | MPG 1250 | 7+9+9+18+18 | 13 | SI | 4.08 | Valido
2024-10-31 | Assoclima | 2.A | elettrica | aria/aria | split/multisplit | AERMEC | MPG | MPG 1250 | 7+9+12+12+12 | 13 | SI | 4.08 | Valido
2024-10-31 | Assoclima | 2.A | elettrica | aria/aria | split/multisplit | AERMEC | MPG | MPG 1250 | 7+9+12+12+18 | 13 | SI | 4.08 | Valido
2024-10-31 | Assoclima | 2.A | elettrica | aria/aria | split/multisplit | AERMEC | MPG | MPG 1250 | 7+9+12+12+21 | 13 | SI | 4.08 | Valido
2024-10-31 | Assoclima | 2.A | elettrica | aria/aria | split/multisplit | AERMEC | MPG | MPG 1250 | 7+12+12+12+12 | 13 | SI | 4.08 | Valido
2024-10-31 | Assoclima | 2.A | elettrica | aria/aria | split/multisplit | AERMEC | MPG | MPG 1250 | 7+12+12+12+18 | 13 | SI | 4.08 | Valido
2024-10-31 | Assoclima | 2.A | elettrica | aria/aria | split/multisplit | AERMEC | MPG | MPG 1250 | 9+9+9+9+9 | 13 | SI | 4.08 | Valido
2024-10-31 | Assoclima | 2.A | elettrica | aria/aria | split/multisplit | AERMEC | MPG | MPG 1250 | 9+9+9+9+12 | 13 | SI | 4.08 | Valido
2024-10-31 | Assoclima | 2.A | elettrica | aria/aria | split/multisplit | AERMEC | MPG | MPG 1250 | 9+9+9+9+18 | 13 | SI | 4.08 | Valido
2024-10-31 | Assoclima | 2.A | elettrica | aria/aria | split/multisplit | AERMEC | MPG | MPG 1250 | 9+9+9+9+21 | 13 | SI | 4.08 | Valido
2024-10-31 | Assoclima | 2.A | elettrica | aria/aria | split/multisplit | AERMEC | MPG | MPG 1250 | 9+9+9+9+24 | 13 | SI | 4.08 | Valido
2024-10-31 | Assoclima | 2.A | elettrica | aria/aria | split/multisplit | AERMEC | MPG | MPG 1250 | 9+9+9+12+12 | 13 | SI | 4.08 | Valido
2024-10-31 | Assoclima | 2.A | elettrica | aria/aria | split/multisplit | AERMEC | MPG | MPG 1250 | 9+9+9+12+18 | 13 | SI | 4.08 | Valido
2024-10-31 | Assoclima | 2.A | elettrica | aria/aria | split/multisplit | AERMEC | MPG | MPG 1250 | 9+9+9+12+21 | 13 | SI | 4.08 | Valido
2024-10-31 | Assoclima | 2.A | elettrica | aria/aria | split/multisplit | AERMEC | MPG | MPG 1250 | 9+9+9+12+24 | 13 | SI | 4.08 | Valido
2024-10-31 | Assoclima | 2.A | elettrica | aria/aria | split/multisplit | AERMEC | MPG | MPG 1250 | 9+9+9+18+18 | 13 | SI | 4.08 | Valido
2024-10-31 | Assoclima | 2.A | elettrica | aria/aria | split/multisplit | AERMEC | MPG | MPG 1250 | 9+9+12+12+12 | 13 | SI | 4.08 | Valido
2024-10-31 | Assoclima | 2.A | elettrica | aria/aria | split/multisplit | AERMEC | MPG | MPG 1250 | 9+9+12+12+18 | 13 | SI | 4.08 | Valido
2024-10-31 | Assoclima | 2.A | elettrica | aria/aria | split/multisplit | AERMEC | MPG | MPG 1250 | 9+9+12+12+21 | 13 | SI | 4.08 | Valido
2024-10-31 | Assoclima | 2.A | elettrica | aria/aria | split/multisplit | AERMEC | MPG | MPG 1250 | 9+12+12+12+12 | 13 | SI | 4.08 | Valido
2024-10-31 | Assoclima | 2.A | elettrica | aria/aria | split/multisplit | AERMEC | MPG | MPG 1250 | 9+12+12+12+18 | 13 | SI | 4.08 | Valido
2024-10-31 | Assoclima | 2.A | elettrica | aria/aria | split/multisplit | AERMEC | MPG | MPG 1250 | 12+12+12+12+12 | 13 | SI | 4.08 | Valido
2024-10-31 | Assoclima | 2.A | elettrica | aria/aria | split/multisplit | AERMEC | MPG | MPG 1250 | 7+7+24 | 13.7 | SI | 4.3 | Valido
2024-10-31 | Assoclima | 2.A | elettrica | aria/aria | split/multisplit | AERMEC | SCG | SCG 1201 T | SCG 1201 VT | 14.5 | SI | 3.76 | Valido
2024-10-31 | Assoclima | 2.A | Elettrica | aria/acqua | aria/acqua | Aira | HPO-AW-6-230V-1.0 | HPO-AW-6-230V-1.0 | HPI-AO-100-1.0 | 9.52 | SI | 4.67 | Valido
2024-10-31 | Assoclima | 2.A | Elettrica | aria/acqua | aria/acqua | Aira | HPO-AW-6-230V-1.0 | HPO-AW-6-230V-1.0 | HPI-AO-100-1.5 | 9.52 | SI | 4.67 | Valido
2024-10-31 | Assoclima | 2.A | Elettrica | aria/acqua | aria/acqua | Aira | HPO-AW-6-230V-1.0 | HPO-AW-6-230V-1.0 | HPI-AO-250-1.0 | 9.52 | SI | 4.67 | Valido
2024-10-31 | Assoclima | 2.A | Elettrica | aria/acqua | aria/acqua | Aira | HPO-AW-6-230V-1.0 | HPO-AW-6-230V-1.0 | HPI-AO-250-1.5 | 9.52 | SI | 4.67 | Valido
2024-10-31 | Assoclima | 2.A | Elettrica | aria/acqua | aria/acqua | Aira | HPO-AW-8-230V-1.0 | HPO-AW-8-230V-1.0 | HPI-AO-100-1.0 | 12.03 | SI | 3.93 | Valido
2024-10-31 | Assoclima | 2.A | Elettrica | aria/acqua | aria/acqua | Aira | HPO-AW-8-230V-1.0 | HPO-AW-8-230V-1.0 | HPI-AO-100-1.5 | 12.03 | SI | 3.93 | Valido
2024-10-31 | Assoclima | 2.A | Elettrica | aria/acqua | aria/acqua | Aira | HPO-AW-8-230V-1.0 | HPO-AW-8-230V-1.0 | HPI-AO-250-1.0 | 12.03 | SI | 3.93 | Valido
2024-10-31 | Assoclima | 2.A | Elettrica | aria/acqua | aria/acqua | Aira | HPO-AW-8-230V-1.0 | HPO-AW-8-230V-1.0 | HPI-AO-250-1.5 | 12.03 | SI | 3.93 | Valido
2024-10-31 | Assoclima | 2.A | Elettrica | aria/acqua | aria/acqua | Aira | HPO-AW-12-230V-1.0 | HPO-AW-12-230V-1.0 | HPI-AO-250-1.5 | 16.64 | SI | 3.98 | Valido
2024-10-31 | Assoclima | 2.A | Elettrica | aria/acqua | aria/acqua | Aira | HPO-AW-12-400V-1.0 | HPO-AW-12-400V-1.0 | HPI-AO-250-1.0 | 16.64 | SI | 3.98 | Valido
2024-10-31 | Assoclima | 2.A | Elettrica | aria/acqua | aria/acqua | Aira | HPO-AW-12-400V-1.0 | HPO-AW-12-400V-1.0 | HPI-AO-250-1.5 | 16.64 | SI | 3.98 | Valido
2024-10-17 | Assoclima | 2.A | Elettrica | aria/aria | split/multisplit | AIRWELL | HDMB-025N-09M22/YDAB-025H-09M22 | 7SP063155 | 7SP023235 | 2.92 | SI | 4.56 | Valido
2024-10-17 | Assoclima | 2.A | Elettrica | aria/aria | split/multisplit | AIRWELL | HDMB-025N-09M22-MR/YDAB-025H-09M22 | 7SP063155 | 7SP023240 | 2.92 | SI | 4.5625 | Valido
2024-10-17 | Assoclima | 2.A | Elettrica | aria/aria | split/multisplit | AIRWELL | HDMB-025N-09M22-GY/YDAB-025H-09M22 | 7SP063155 | 7SP023244 | 2.92 | SI | 4.5625 | Valido
2024-10-17 | Assoclima | 2.A | Elettrica | aria/aria | split/multisplit | AIRWELL | HDLA-025N-09M25/YDAA-025H-09M25 | 7SP063160 | 7SP023250 | 2.93 | SI | 4.01 | Valido
2024-10-17 | Assoclima | 2.A | Elettrica | aria/aria | split/multisplit | AIRWELL | HDMB-035N-09M22/YDAB-035H-09M22 | 7SP063156 | 7SP023236 | 3.81 | SI | 3.89 | Valido
2024-10-17 | Assoclima | 2.A | Elettrica | aria/aria | split/multisplit | AIRWELL | HDMB-035N-09M22-GY/YDAB-035H-09M22 | 7SP063156 | 7SP023245 | 3.81 | SI | 3.89 | Valido
2024-10-17 | Assoclima | 2.A | Elettrica | aria/aria | split/multisplit | AIRWELL | CDMX-035N-09M25/YDAX-035H-09M25 | 7SP063170 | 7SP042291 | 4.1 | SI | 3.73 | Valido
2024-10-17 | Assoclima | 2.A | Elettrica | aria/aria | split/multisplit | AIRWELL | FDMX-050N-09M25/YDAX-050H-09M25 | 7SP063171 | 7SP012300 | 5.57 | SI | 3.79 | Valido
2024-10-17 | Assoclima | 2.A | Elettrica | aria/aria | split/multisplit | AIRWELL | DDMX-050N-09M25/YDAX-050H-09M25 | 7SP063171 | 7SP033071 | 5.6 | SI | 3.75 | Valido
2024-10-17 | Assoclima | 2.A | Elettrica | aria/aria | split/multisplit | AIRWELL | ZDAA-3080-09M25 | 7SP091196 | 25+25 | 6 | SI | 3.71 | Valido
2024-10-17 | Assoclima | 2.A | Elettrica | aria/aria | split/multisplit | AIRWELL | ZDAA-3080-09M25 | 7SP091196 | 25+35 | 6.3 | SI | 3.71 | Valido
2024-10-17 | Assoclima | 2.A | Elettrica | aria/aria | split/multisplit | AIRWELL | ZDAA-3080-09M25 | 7SP091196 | 35+35 | 6.5 | SI | 3.71 | Valido
2024-10-17 | Assoclima | 2.A | Elettrica | aria/aria | split/multisplit | AIRWELL | ZDAA-3080-09M25 | 7SP091196 | 25+50 | 7 | SI | 3.71 | Valido
2024-10-17 | Assoclima | 2.A | Elettrica | aria/aria | split/multisplit | AIRWELL | ZDAA-3080-09M25 | 7SP091196 | 35+50 | 7 | SI | 3.71 | Valido
2024-10-17 | Assoclima | 2.A | Elettrica | aria/aria | split/multisplit | AIRWELL | DDMX-070N-09M25/YDAX-070H-09M25 | 7SP063172 | 7SP033072 | 7.1 | SI | 4.1 | Valido
2024-10-17 | Assoclima | 2.A | Elettrica | aria/aria | split/multisplit | AIRWELL | CDMX-070N-09M25/YDAX-070H-09M25 | 7SP063172 | 7SP042293 | 7.4 | SI | 4.1 | Valido
2024-10-17 | Assoclima | 2.A | Elettrica | aria/aria | split/multisplit | AIRWELL | FDMX-070N-09M25/YDAX-070H-09M25 | 7SP063172 | 7SP012301 | 7.4 | SI | 4 | Valido
2024-10-17 | Assoclima | 2.A | Elettrica | aria/aria | split/multisplit | AIRWELL | ZDAA-3080-09M25 | 7SP091196 | 25+25+35 | 8.2 | SI | 3.73 | Valido
2024-10-17 | Assoclima | 2.A | Elettrica | aria/aria | split/multisplit | AIRWELL | ZDAA-3080-09M25 | 7SP091196 | 25+35+35 | 8.2 | SI | 3.73 | Valido
2024-10-17 | Assoclima | 2.A | Elettrica | aria/aria | split/multisplit | AIRWELL | ZDAA-3080-09M25 | 7SP091196 | 35+35+35 | 8.2 | SI | 3.73 | Valido
2024-10-17 | Assoclima | 2.A | Elettrica | aria/aria | split/multisplit | AIRWELL | ZDAA-3080-09M25 | 7SP091196 | 25+25+25 | 8.21 | SI | 3.73 | Valido
2024-10-17 | Assoclima | 2.A | Elettrica | aria/aria | split/multisplit | AIRWELL | CDMX-100N-09M25/YDAX-100H-09M25 | 7SP063173 | 7SP042294 | 11 | SI | 3.71 | Valido
2024-10-17 | Assoclima | 2.A | Elettrica | aria/aria | split/multisplit | AIRWELL | CDMX-100N-09M25/YDAX-100H-09T35 | 7SP063174 | 7SP042294 | 11 | SI | 3.71 | Valido
2024-10-17 | Assoclima | 2.A | Elettrica | aria/aria | split/multisplit | AIRWELL | DDMX-100N-09M25/YDAX-100H-09M25 | 7SP063173 | 7SP033073 | 12 | SI | 3.71 | Valido
2024-10-17 | Assoclima | 2.A | Elettrica | Aria/Acqua | Aria/Acqua | AUER/INTUIS | HTi 6 M Orium | HTi 6 Monofase | Pilot Orium | 6 | SI | 5.05 | Valido
2024-10-17 | Assoclima | 2.A | Elettrica | Aria/Acqua | Aria/Acqua | AUER/INTUIS | HTi 6 M Premium+ | HTi 6 Monofase | Pilot Premium+ | 6 | SI | 5.05 | Valido
2024-10-17 | Assoclima | 2.A | Elettrica | Aria/Acqua | Aria/Acqua | AUER/INTUIS | HTi 6 M DS170 D | HTi 6 Monofase | Pilot DS170 D | 6 | SI | 5.05 | Valido
2024-10-17 | Assoclima | 2.A | Elettrica | Aria/Acqua | Aria/Acqua | AUER/INTUIS | HTi 8 M Orium | HTi 8 Monofase | Pilot Orium | 8 | SI | 5.35 | Valido
2024-10-17 | Assoclima | 2.A | Elettrica | Aria/Acqua | Aria/Acqua | AUER/INTUIS | HTi 8 T Orium | HTi 8 Trifase | Pilot Orium | 8 | SI | 5.35 | Valido
2024-10-17 | Assoclima | 2.A | Elettrica | Aria/Acqua | Aria/Acqua | AUER/INTUIS | HTi 8 M Premuim+ | HTi 8 Monofase | Pilot Premium+ | 8 | SI | 5.35 | Valido
2024-10-17 | Assoclima | 2.A | Elettrica | Aria/Acqua | Aria/Acqua | AUER/INTUIS | HTi 8 T Premium+ | HTi 8 Trifase | Pilot Premium+ | 8 | SI | 5.35 | Valido
2024-10-17 | Assoclima | 2.A | Elettrica | Aria/Acqua | Aria/Acqua | AUER/INTUIS | HTi 8 M DS 170 D | HTi 8 Monofase | DS 170 D | 8 | SI | 5.35 | Valido
2024-10-17 | Assoclima | 2.A | Elettrica | Aria/Acqua | Aria/Acqua | AUER/INTUIS | HTi 8 T DS 170 D | HTi 8 Trifase | DS 170 D | 8 | SI | 5.35 | Valido
2024-10-17 | Assoclima | 2.A | Elettrica | Aria/Acqua | Aria/Acqua | AUER/INTUIS | HTi 11 M Premuim+ | HTi 11 Monofase | Pilot Premium+ | 11 | SI | 4.86 | Valido
2024-10-17 | Assoclima | 2.A | Elettrica | Aria/Acqua | Aria/Acqua | AUER/INTUIS | HTi 11 T Premium+ | HTi 11 Monofase | Pilot Premium+ | 11 | SI | 4.86 | Valido
2024-10-17 | Assoclima | 2.A | Elettrica | Aria/Acqua | Aria/Acqua | AUER/INTUIS | HTi 11 M DS 170 D | HTi 11 Monofase | DS 170 D | 11 | SI | 4.86 | Valido
2024-10-17 | Assoclima | 2.A | Elettrica | Aria/Acqua | Aria/Acqua | AUER/INTUIS | HTi 11 T DS 170 D | HTi 11 Monofase | DS 170 D | 11 | SI | 4.86 | Valido
2024-10-17 | Assoclima | 2.A | Elettrica | Aria/Acqua | Aria/Acqua | AUER/INTUIS | HTi 14 M Premuim+ | HTi 14 Monofase | Pilot Premium+ | 14 | SI | 4.82 | Valido
2024-10-17 | Assoclima | 2.A | Elettrica | Aria/Acqua | Aria/Acqua | AUER/INTUIS | HTi 14 T Premium+ | HTi 14 Monofase | Pilot Premium+ | 14 | SI | 4.82 | Valido
2024-10-17 | Assoclima | 2.A | Elettrica | Aria/Acqua | Aria/Acqua | AUER/INTUIS | HTi 14 M DS 170 D | HTi 14 Monofase | DS 170 D | 14 | SI | 4.82 | Valido
2024-10-17 | Assoclima | 2.A | Elettrica | Aria/Acqua | Aria/Acqua | AUER/INTUIS | HTi 14 T DS 170 D | HTi 14 Monofase | DS 170 D | 14 | SI | 4.82 | Valido
2024-10-17 | Assoclima | 2.A | Elettrica | Aria/Acqua | Aria/Acqua | AUER/INTUIS | HRC 17 M Premium+ | HRC 17 Monofase | Pilot Premium+ | 17 | SI | 4.4 | Valido
2024-10-17 | Assoclima | 2.A | Elettrica | Aria/Acqua | Aria/Acqua | AUER/INTUIS | HTi 17 M Premium+ 2S 170L | HRC 17 Trifase | Pilot Premium+ 2S 170L | 17 | SI | 4.9 | Valido
2024-10-17 | Assoclima | 2.A | Elettrica | Aria/Acqua | Aria/Acqua | AUER/INTUIS | HTi 20 T Premium+ | HRC 20 Trifase | Pilot Premium+ | 20 | SI | 4.6 | Valido
2024-10-17 | Assoclima | 2.A | Elettrica | Aria/Acqua | Aria/Acqua | AUER/INTUIS | HTi 32 T Premium+ | HRC 32 Trifase | Pilot Premium+ | 30 | SI | 4.57 | Valido
2024-10-31 | Assoclima | 2.A | Elettrica | aria/aria | split/multisplit | Candy | Pura MONO | CY-09RAOUT | CY-09RAIN | 2.9 | SI | 3.71 | Valido
2024-10-31 | Assoclima | 2.A | Elettrica | aria/aria | split/multisplit | Candy | Aria MONO | CY-09QBOUT | CY-09QBIN | 3.1 | SI | 3.71 | Valido
2024-10-31 | Assoclima | 2.A | Elettrica | aria/aria | split/multisplit | Candy | Pura MONO | CY-12RAOUT | CY-12RAIN | 3.5 | SI | 3.71 | Valido
2024-10-31 | Assoclima | 2.A | Elettrica | aria/aria | split/multisplit | Candy | Aria MONO | CY-12QBOUT | CY-12QBIN | 3.9 | SI | 3.71 | Valido
2024-10-31 | Assoclima | 2.A | Elettrica | aria/aria | split/multisplit | Candy | Pura MONO | CY-18RAOUT | CY-18RAIN | 4.6 | SI | 3.71 | Valido
2024-10-31 | Assoclima | 2.A | Elettrica | aria/aria | split/multisplit | Candy | Aria MONO | CY-18QBOUT | CY-18QBIN | 5.2 | SI | 3.71 | Valido
2024-10-31 | Assoclima | 2.A | Elettrica | aria/aria | split/multisplit | Candy | Pura MONO | CY-24RAOUT | CY-24RAIN | 6.3 | SI | 3.71 | Valido
2024-10-17 | Assoclima | 2.A | Elettrica | salamoia/acqua | geotermiche suolo/acqua a circuito chiuso e sviluppo verticale | CLAUSIUS | CLASSIC 1-10 mono | monoblocco non c'è unità esterna | CLASSIC 1-10 | 10 | SI | 4.63 | Valido
2024-10-17 | Assoclima | 2.A | Elettrica | salamoia/acqua | geotermiche suolo/acqua a circuito chiuso e sviluppo verticale | CLAUSIUS | CLASSIC 1-10 tri | monoblocco non c'è unità esterna | CLASSIC 1-10 | 10 | SI | 4.63 | Valido
2024-10-17 | Assoclima | 2.A | Elettrica | salamoia/acqua | geotermiche suolo/acqua a circuito chiuso e sviluppo verticale | CLAUSIUS | ELITE 1-10 mono | monoblocco non c'è unità esterna | ELITE 1-10 | 10 | SI | 4.63 | Valido
2024-10-17 | Assoclima | 2.A | Elettrica | salamoia/acqua | geotermiche suolo/acqua a circuito chiuso e sviluppo verticale | CLAUSIUS | ELITE 1-10 tri | monoblocco non c'è unità esterna | ELITE 1-10 | 10 | SI | 4.63 | Valido
2024-10-17 | Assoclima | 2.A | Elettrica | salamoia/acqua | geotermiche suolo/acqua a circuito chiuso e sviluppo verticale | CLAUSIUS | CLASSIC 3-15 mono | monoblocco non c'è unità esterna | CLASSIC 3-15 | 15 | SI | 4.61 | Valido
2024-10-17 | Assoclima | 2.A | Elettrica | salamoia/acqua | geotermiche suolo/acqua a circuito chiuso e sviluppo verticale | CLAUSIUS | CLASSIC 3-15 tri | monoblocco non c'è unità esterna | CLASSIC 3-15 | 15 | SI | 4.61 | Valido
2024-10-17 | Assoclima | 2.A | Elettrica | salamoia/acqua | geotermiche suolo/acqua a circuito chiuso e sviluppo verticale | CLAUSIUS | ELITE 3-15 mono | monoblocco non c'è unità esterna | ELITE 3-15 | 15 | SI | 4.61 | Valido
2024-10-17 | Assoclima | 2.A | Elettrica | salamoia/acqua | geotermiche suolo/acqua a circuito chiuso e sviluppo verticale | CLAUSIUS | ELITE 3-15 tri | monoblocco non c'è unità esterna | ELITE 3-15 | 15 | SI | 4.61 | Valido
2024-10-17 | Assoclima | 2.A | Elettrica | salamoia/acqua | geotermiche suolo/acqua a circuito chiuso e sviluppo verticale | CLAUSIUS | CLASSIC 5-25 mono | monoblocco non c'è unità esterna | CLASSIC 5-25 | 25 | SI | 5.01 | Valido
2024-10-17 | Assoclima | 2.A | Elettrica | salamoia/acqua | geotermiche suolo/acqua a circuito chiuso e sviluppo verticale | CLAUSIUS | CLASSIC 5-25 tri | monoblocco non c'è unità esterna | CLASSIC 5-25 | 25 | SI | 5.01 | Valido
2024-10-17 | Assoclima | 2.A | Elettrica | salamoia/acqua | geotermiche suolo/acqua a circuito chiuso e sviluppo verticale | CLAUSIUS | ELITE 5-25 mono | monoblocco non c'è unità esterna | ELITE 5-25 | 25 | SI | 5.01 | Valido
2024-10-17 | Assoclima | 2.A | Elettrica | salamoia/acqua | geotermiche suolo/acqua a circuito chiuso e sviluppo verticale | CLAUSIUS | ELITE 5-25 tri | monoblocco non c'è unità esterna | ELITE 5-25 | 25 | SI | 5.01 | Valido
2024-10-31 | Assoclima | 2.A | Elettrica | acqua/acqua | Pdc ad acqua di falda/acqua | CLINT | CWW/Y/BH 81-P |  |  | 19.9 | NO | 5.46 | Valido
2024-10-31 | Assoclima | 2.A | Elettrica | acqua/acqua | Pdc ad acqua di falda/acqua | CLINT | CWW/J/BH 81-P |  |  | 21.8 | NO | 5.76 | Valido
2024-10-31 | Assoclima | 2.A | Elettrica | acqua/acqua | Pdc ad acqua di falda/acqua | CLINT | CWW/Y/BH 91-P |  |  | 23.2 | NO | 5.63 | Valido
2024-10-31 | Assoclima | 2.A | Elettrica | acqua/acqua | Pdc ad acqua di falda/acqua | CLINT | CWW/J/BH 91-P |  |  | 25.3 | NO | 6.2 | Valido
2024-10-31 | Assoclima | 2.A | Elettrica | acqua/acqua | Pdc ad acqua di falda/acqua | CLINT | CWW/Y/BH 101-P |  |  | 26.8 | NO | 5.65 | Valido
2024-10-31 | Assoclima | 2.A | Elettrica | acqua/acqua | Pdc ad acqua di falda/acqua | CLINT | CWW/J/BH 101-P |  |  | 29 | NO | 6.14 | Valido
2024-10-31 | Assoclima | 2.A | Elettrica | acqua/acqua | Pdc ad acqua di falda/acqua | CLINT | CWW/Y/BH 131-P |  |  | 33.3 | NO | 5.62 | Valido
2024-10-31 | Assoclima | 2.A | Elettrica | aria/acqua | aria/acqua | CLINT | CRA/IK/A/WP 51 |  |  | 14.3 | SI | 4.1 | Valido
2024-10-31 | Assoclima | 2.A | Elettrica | aria/acqua | aria/acqua | CLINT | CRA/IK/A/WP 61 PS |  |  | 17.6 | SI | 4.2 | Valido
2024-10-31 | Assoclima | 2.A | Elettrica | aria/acqua | aria/acqua | CLINT | CRA/IK/A/WP 61 |  |  | 17.8 | SI | 4.2 | Valido
2024-10-31 | Assoclima | 2.A | Elettrica | aria/acqua | aria/acqua | CLINT | CHA/F/ML/WP 52 PS |  |  | 20.3 | NO | 4.13 | Valido
2024-10-31 | Assoclima | 2.A | Elettrica | aria/acqua | aria/acqua | CLINT | CHA/F/ML/WP 52 |  |  | 20.5 | NO | 4.2 | Valido
2024-10-31 | Assoclima | 2.A | Elettrica | aria/acqua | aria/acqua | CLINT | CRA/IK/A/WP 71 PS |  |  | 21.1 | SI | 4.25 | Valido
2024-10-31 | Assoclima | 2.A | Elettrica | aria/acqua | aria/acqua | CLINT | CRA/IK/A/WP 71 |  |  | 21.3 | SI | 4.23 | Valido
2024-10-31 | Assoclima | 2.A | Elettrica | aria/acqua | aria/acqua | CLINT | CHA/F/ML/WP 62 PS |  |  | 23.3 | NO | 4.16 | Valido
2024-10-31 | Assoclima | 2.A | Elettrica | aria/acqua | aria/acqua | CLINT | CHA/F/ML/WP 62 |  |  | 23.4 | NO | 4.24 | Valido
2024-10-31 | Assoclima | 2.A | Elettrica | aria/acqua | aria/acqua | CLINT | CRA/IK/A/WP 81 PS |  |  | 25.1 | SI | 4.3 | Valido
2024-10-31 | Assoclima | 2.A | Elettrica | aria/acqua | aria/acqua | CLINT | CRA/IK/A/WP 81 |  |  | 25.3 | SI | 4.27 | Valido
2024-10-31 | Assoclima | 2.A | Elettrica | aria/acqua | aria/acqua | CLINT | CHA/F/ML/WP 92 PS |  |  | 28.8 | NO | 4.13 | Valido
2024-10-31 | Assoclima | 2.A | Elettrica | aria/acqua | aria/acqua | CLINT | CHA/F/ML/WP 92 |  |  | 29.1 | NO | 4.14 | Valido
2024-10-31 | Assoclima | 2.A | Elettrica | aria/acqua | aria/acqua | CLINT | CHA/IK/A/WP 91 PS |  |  | 29.1 | SI | 4.39 | Valido
2024-10-31 | Assoclima | 2.A | Elettrica | aria/acqua | aria/acqua | CLINT | CRA/IK/A/WP 91 PS |  |  | 29.2 | SI | 4.23 | Valido
2024-10-31 | Assoclima | 2.A | Elettrica | aria/acqua | aria/acqua | CLINT | CHA/IK/A/WP 91 |  |  | 29.4 | SI | 4.39 | Valido
2024-10-31 | Assoclima | 2.A | Elettrica | aria/acqua | aria/acqua | CLINT | CRA/IK/A/WP 91 |  |  | 29.5 | SI | 4.23 | Valido
2024-10-31 | Assoclima | 2.A | Elettrica | aria/acqua | aria/acqua | CLINT | CHA/F/ML/WP 102-P PS |  |  | 33.6 | NO | 4.14 | Valido
2024-10-31 | Assoclima | 2.A | Elettrica | aria/acqua | aria/acqua | CLINT | CHA/F/ML/WP 102-P |  |  | 33.9 | NO | 4.14 | Valido
2024-10-17 | Assoclima | 2.A | Elettrica | aria/acqua | aria/acqua | Clivet | Edge EVO 2.0 EXC + EASYTank | WiSAN-YME 1 S 2.1 | HQCN-NEE 1 TC A | 4.2 | SI | 5.1 | Valido
2024-10-17 | Assoclima | 2.A | Elettrica | aria/acqua | aria/acqua | Clivet | Edge EVO 2.0 EXC + EASYBox | WiSAN-YME 1 S 2.1 | HQCN-NEE 1 BC A | 4.2 | SI | 5.1 | Valido
2024-10-17 | Assoclima | 2.A | Elettrica | aria/acqua | aria/acqua | Clivet | Edge EVO 2.0 EXC + EASYIn | WiSAN-YME 1 S 2.1 | HQCN-NEE 1 IC A | 4.2 | SI | 5.1 | Valido
2024-10-31 | Assoclima | 2.A | Elettrica | aria/acqua | aria/acqua | Clivet | Edge EVO 2.0 EXC + EASYMini | WiSAN-YME 1 S 2.1 | HQCN-NEE 1 MC A | 4.2 | SI | 5.1 | Valido
2024-10-17 | Assoclima | 2.A | Elettrica | aria/acqua | aria/acqua | Clivet | Edge F + EASYTank | WiSAN-PME 1 S 2.1 | HQCN-NEE 1 TC A | 4.5 | SI | 5.15 | Valido
2024-10-17 | Assoclima | 2.A | Elettrica | aria/acqua | aria/acqua | Clivet | Edge F + EASYBox | WiSAN-PME 1 S 2.1 | HQCN-NEE 1 BC A | 4.5 | SI | 5.15 | Valido
2024-10-17 | Assoclima | 2.A | Elettrica | aria/acqua | aria/acqua | Clivet | Edge F + EASYIn | WiSAN-PME 1 S 2.1 | HQCN-NEE 1 IC A | 4.5 | SI | 5.15 | Valido
2024-10-31 | Assoclima | 2.A | Elettrica | aria/acqua | aria/acqua | Clivet | Edge F + EASYMini | WiSAN-PME 1 S 2.1 | HQCN-NEE 1 MC A | 4.5 | SI | 5.15 | Valido
2024-10-17 | Assoclima | 2.A | Elettrica | aria/acqua | aria/acqua | Clivet | Edge F + EASYTank | WiSAN-PME 1 S 3.1 | HQCN-NEE 1 TC A | 6.2 | SI | 4.9 | Valido
2024-10-17 | Assoclima | 2.A | Elettrica | aria/acqua | aria/acqua | Clivet | Edge F + EASYBox | WiSAN-PME 1 S 3.1 | HQCN-NEE 1 BC A | 6.2 | SI | 4.9 | Valido
2024-10-17 | Assoclima | 2.A | Elettrica | aria/acqua | aria/acqua | Clivet | Edge F + EASYIn | WiSAN-PME 1 S 3.1 | HQCN-NEE 1 IC A | 6.2 | SI | 4.9 | Valido
2024-10-31 | Assoclima | 2.A | Elettrica | aria/acqua | aria/acqua | Clivet | Edge F + EASYMini | WiSAN-PME 1 S 3.1 | HQCN-NEE 1 MC A | 6.2 | SI | 4.9 | Valido
2024-10-17 | Assoclima | 2.A | Elettrica | aria/acqua | aria/acqua | Clivet | Edge EVO 2.0 EXC + EASYTank | WiSAN-YME 1 S 3.1 | HQCN-NEE 1 TC A | 6.35 | SI | 4.95 | Valido
2024-10-17 | Assoclima | 2.A | Elettrica | aria/acqua | aria/acqua | Clivet | Edge EVO 2.0 EXC + EASYBox | WiSAN-YME 1 S 3.1 | HQCN-NEE 1 BC A | 6.35 | SI | 4.95 | Valido
2024-10-17 | Assoclima | 2.A | Elettrica | aria/acqua | aria/acqua | Clivet | Edge EVO 2.0 EXC + EASYIn | WiSAN-YME 1 S 3.1 | HQCN-NEE 1 IC A | 6.35 | SI | 4.95 | Valido
2024-10-31 | Assoclima | 2.A | Elettrica | aria/acqua | aria/acqua | Clivet | Edge EVO 2.0 EXC + EASYMini | WiSAN-YME 1 S 3.1 | HQCN-NEE 1 MC A | 6.35 | SI | 4.95 | Valido
2024-10-17 | Assoclima | 2.A | Elettrica | aria/acqua | aria/acqua | Clivet | Edge F + EASYTank | WiSAN-PME 1 S 4.1 | HQCN-NEE 1 TC A | 8.4 | SI | 5 | Valido
2024-10-17 | Assoclima | 2.A | Elettrica | aria/acqua | aria/acqua | Clivet | Edge F + EASYBox | WiSAN-PME 1 S 4.1 | HQCN-NEE 1 BC A | 8.4 | SI | 5 | Valido
2024-10-17 | Assoclima | 2.A | Elettrica | aria/acqua | aria/acqua | Clivet | Edge F + EASYIn | WiSAN-PME 1 S 4.1 | HQCN-NEE 1 IC A | 8.4 | SI | 5 | Valido
2024-10-17 | Assoclima | 2.A | Elettrica | aria/acqua | aria/acqua | Clivet | Edge EVO 2.0 EXC + EASYTank | WiSAN-YME 1 S 4.1 | HQCN-NEE 1 TC A | 8.4 | SI | 5.15 | Valido
2024-10-17 | Assoclima | 2.A | Elettrica | aria/acqua | aria/acqua | Clivet | Edge EVO 2.0 EXC + EASYBox | WiSAN-YME 1 S 4.1 | HQCN-NEE 1 BC A | 8.4 | SI | 5.15 | Valido
2024-10-17 | Assoclima | 2.A | Elettrica | aria/acqua | aria/acqua | Clivet | Edge EVO 2.0 EXC + EASYIn | WiSAN-YME 1 S 4.1 | HQCN-NEE 1 IC A | 8.4 | SI | 5.15 | Valido
2024-10-31 | Assoclima | 2.A | Elettrica | aria/acqua | aria/acqua | Clivet | Edge F + EASYMini | WiSAN-PME 1 S 4.1 | HQCN-NEE 1 MC A | 8.4 | SI | 5 | Valido
2024-10-31 | Assoclima | 2.A | Elettrica | aria/acqua | aria/acqua | Clivet | Edge EVO 2.0 EXC + EASYMini | WiSAN-YME 1 S 4.1 | HQCN-NEE 1 MC A | 8.4 | SI | 5.15 | Valido
2024-10-17 | Assoclima | 2.A | Elettrica | aria/acqua | aria/acqua | Clivet | Edge F + EASYTank | WiSAN-PME 1 S 5.1 | HQCN-NEE 1 TC A | 10 | SI | 4.7 | Valido
2024-10-17 | Assoclima | 2.A | Elettrica | aria/acqua | aria/acqua | Clivet | Edge F + EASYBox | WiSAN-PME 1 S 5.1 | HQCN-NEE 1 BC A | 10 | SI | 4.7 | Valido
2024-10-17 | Assoclima | 2.A | Elettrica | aria/acqua | aria/acqua | Clivet | Edge F + EASYIn | WiSAN-PME 1 S 5.1 | HQCN-NEE 1 IC A | 10 | SI | 4.7 | Valido
2024-10-17 | Assoclima | 2.A | Elettrica | aria/acqua | aria/acqua | Clivet | Edge EVO 2.0 EXC + EASYTank | WiSAN-YME 1 S 5.1 | HQCN-NEE 1 TC A | 10 | SI | 4.95 | Valido
2024-10-17 | Assoclima | 2.A | Elettrica | aria/acqua | aria/acqua | Clivet | Edge EVO 2.0 EXC + EASYBox | WiSAN-YME 1 S 5.1 | HQCN-NEE 1 BC A | 10 | SI | 4.95 | Valido
2024-10-17 | Assoclima | 2.A | Elettrica | aria/acqua | aria/acqua | Clivet | Edge EVO 2.0 EXC + EASYIn | WiSAN-YME 1 S 5.1 | HQCN-NEE 1 IC A | 10 | SI | 4.95 | Valido
2024-10-31 | Assoclima | 2.A | Elettrica | aria/acqua | aria/acqua | Clivet | Edge F + EASYMini | WiSAN-PME 1 S 5.1 | HQCN-NEE 1 MC A | 10 | SI | 4.7 | Valido
2024-10-31 | Assoclima | 2.A | Elettrica | aria/acqua | aria/acqua | Clivet | Edge EVO 2.0 EXC + EASYMini | WiSAN-YME 1 S 5.1 | HQCN-NEE 1 MC A | 10 | SI | 4.95 | Valido
2024-10-17 | Assoclima | 2.A | Elettrica | aria/acqua | aria/acqua | Clivet | Edge F + EASYTank | WiSAN-PME 1 S 6.1 | HQCN-NEE 1 TC A | 12 | SI | 4.8 | Valido
2024-10-17 | Assoclima | 2.A | Elettrica | aria/acqua | aria/acqua | Clivet | Edge F + EASYTank | WiSAN-PME 1 S 6.1T | HQCN-NEE 1 TC A | 12 | SI | 4.8 | Valido
2024-10-17 | Assoclima | 2.A | Elettrica | aria/acqua | aria/acqua | Clivet | Edge F + EASYBox | WiSAN-PME 1 S 6.1 | HQCN-NEE 1 BC A | 12 | SI | 4.8 | Valido
2024-10-17 | Assoclima | 2.A | Elettrica | aria/acqua | aria/acqua | Clivet | Edge F + EASYBox | WiSAN-PME 1 S 6.1T | HQCN-NEE 1 BC A | 12 | SI | 4.8 | Valido
2024-10-31 | Assoclima | 2.A | Elettrica | aria/acqua | aria/acqua | Clivet | Edge F + EASYMini | WiSAN-PME 1 S 6.1 | HQCN-NEE 1 MC A | 12 | SI | 4.8 | Valido
2024-10-31 | Assoclima | 2.A | Elettrica | aria/acqua | aria/acqua | Clivet | Edge F + EASYMini | WiSAN-PME 1 S 6.1T | HQCN-NEE 1 MC A | 12 | SI | 4.8 | Valido
2024-10-17 | Assoclima | 2.A | Elettrica | aria/acqua | aria/acqua | Clivet | Edge EVO 2.0 EXC + EASYTank | WiSAN-YME 1 S 6.1 | HQCN-NEE 1 TC A | 12.1 | SI | 4.95 | Valido
2024-10-17 | Assoclima | 2.A | Elettrica | aria/acqua | aria/acqua | Clivet | Edge EVO 2.0 EXC + EASYTank | WiSAN-YME 1 S 6.1T | HQCN-NEE 1 TC A | 12.1 | SI | 4.95 | Valido
2024-10-17 | Assoclima | 2.A | Elettrica | aria/acqua | aria/acqua | Clivet | Edge EVO 2.0 EXC + EASYBox | WiSAN-YME 1 S 6.1 | HQCN-NEE 1 BC A | 12.1 | SI | 4.95 | Valido
2024-10-17 | Assoclima | 2.A | Elettrica | aria/acqua | aria/acqua | Clivet | Edge EVO 2.0 EXC + EASYBox | WiSAN-YME 1 S 6.1T | HQCN-NEE 1 BC A | 12.1 | SI | 4.95 | Valido
2024-10-31 | Assoclima | 2.A | Elettrica | aria/acqua | aria/acqua | Clivet | Edge EVO 2.0 EXC + EASYMini | WiSAN-YME 1 S 6.1 | HQCN-NEE 1 MC A | 12.1 | SI | 4.95 | Valido
2024-10-31 | Assoclima | 2.A | Elettrica | aria/acqua | aria/acqua | Clivet | Edge EVO 2.0 EXC + EASYMini | WiSAN-YME 1 S 6.1T | HQCN-NEE 1 MC A | 12.1 | SI | 4.95 | Valido
2024-10-17 | Assoclima | 2.A | Elettrica | aria/acqua | aria/acqua | Clivet | Edge F + EASYTank | WiSAN-PME 1 S 7.1 | HQCN-NEE 1 TC A | 14 | SI | 4.5 | Valido
2024-10-17 | Assoclima | 2.A | Elettrica | aria/acqua | aria/acqua | Clivet | Edge F + EASYTank | WiSAN-PME 1 S 7.1T | HQCN-NEE 1 TC A | 14 | SI | 4.5 | Valido
2024-10-17 | Assoclima | 2.A | Elettrica | aria/acqua | aria/acqua | Clivet | Edge F + EASYBox | WiSAN-PME 1 S 7.1 | HQCN-NEE 1 BC A | 14 | SI | 4.5 | Valido
2024-10-17 | Assoclima | 2.A | Elettrica | aria/acqua | aria/acqua | Clivet | Edge F + EASYBox | WiSAN-PME 1 S 7.1T | HQCN-NEE 1 BC A | 14 | SI | 4.5 | Valido
2024-10-31 | Assoclima | 2.A | Elettrica | aria/acqua | aria/acqua | Clivet | Edge F + EASYMini | WiSAN-PME 1 S 7.1 | HQCN-NEE 1 MC A | 14 | SI | 4.5 | Valido
2024-10-31 | Assoclima | 2.A | Elettrica | aria/acqua | aria/acqua | Clivet | Edge F + EASYMini | WiSAN-PME 1 S 7.1T | HQCN-NEE 1 MC A | 14 | SI | 4.5 | Valido
2024-10-17 | Assoclima | 2.A | Elettrica | aria/acqua | aria/acqua | Clivet | Edge EVO 2.0 EXC + EASYTank | WiSAN-YME 1 S 7.1 | HQCN-NEE 1 TC A | 14.5 | SI | 4.6 | Valido
2024-10-17 | Assoclima | 2.A | Elettrica | aria/acqua | aria/acqua | Clivet | Edge EVO 2.0 EXC + EASYTank | WiSAN-YME 1 S 7.1T | HQCN-NEE 1 TC A | 14.5 | SI | 4.6 | Valido
2024-10-17 | Assoclima | 2.A | Elettrica | aria/acqua | aria/acqua | Clivet | Edge EVO 2.0 EXC + EASYBox | WiSAN-YME 1 S 7.1 | HQCN-NEE 1 BC A | 14.5 | SI | 4.6 | Valido
2024-10-17 | Assoclima | 2.A | Elettrica | aria/acqua | aria/acqua | Clivet | Edge EVO 2.0 EXC + EASYBox | WiSAN-YME 1 S 7.1T | HQCN-NEE 1 BC A | 14.5 | SI | 4.6 | Valido
2024-10-31 | Assoclima | 2.A | Elettrica | aria/acqua | aria/acqua | Clivet | Edge EVO 2.0 EXC + EASYMini | WiSAN-YME 1 S 7.1 | HQCN-NEE 1 MC A | 14.5 | SI | 4.6 | Valido
2024-10-31 | Assoclima | 2.A | Elettrica | aria/acqua | aria/acqua | Clivet | Edge EVO 2.0 EXC + EASYMini | WiSAN-YME 1 S 7.1T | HQCN-NEE 1 MC A | 14.5 | SI | 4.6 | Valido
2024-10-17 | Assoclima | 2.A | Elettrica | aria/acqua | aria/acqua | Clivet | Edge F + EASYTank | WiSAN-PME 1 S 8.1 | HQCN-NEE 1 TC A | 15 | SI | 4.4 | Valido
2024-10-17 | Assoclima | 2.A | Elettrica | aria/acqua | aria/acqua | Clivet | Edge F + EASYTank | WiSAN-PME 1 S 8.1T | HQCN-NEE 1 TC A | 15 | SI | 4.4 | Valido
2024-10-17 | Assoclima | 2.A | Elettrica | aria/acqua | aria/acqua | Clivet | Edge F + EASYBox | WiSAN-PME 1 S 8.1 | HQCN-NEE 1 BC A | 15 | SI | 4.4 | Valido
2024-10-17 | Assoclima | 2.A | Elettrica | aria/acqua | aria/acqua | Clivet | Edge F + EASYBox | WiSAN-PME 1 S 8.1T | HQCN-NEE 1 BC A | 15 | SI | 4.4 | Valido
2024-10-31 | Assoclima | 2.A | Elettrica | aria/acqua | aria/acqua | Clivet | Edge F + EASYMini | WiSAN-PME 1 S 8.1 | HQCN-NEE 1 MC A | 15 | SI | 4.4 | Valido
2024-10-31 | Assoclima | 2.A | Elettrica | aria/acqua | aria/acqua | Clivet | Edge F + EASYMini | WiSAN-PME 1 S 8.1T | HQCN-NEE 1 MC A | 15 | SI | 4.4 | Valido
2024-10-17 | Assoclima | 2.A | Elettrica | aria/acqua | aria/acqua | Clivet | Edge EVO 2.0 EXC + EASYTank | WiSAN-YME 1 S 8.1 | HQCN-NEE 1 TC A | 15.9 | SI | 4.5 | Valido
2024-10-17 | Assoclima | 2.A | Elettrica | aria/acqua | aria/acqua | Clivet | Edge EVO 2.0 EXC + EASYTank | WiSAN-YME 1 S 8.1T | HQCN-NEE 1 TC A | 15.9 | SI | 4.5 | Valido
2024-10-17 | Assoclima | 2.A | Elettrica | aria/acqua | aria/acqua | Clivet | Edge EVO 2.0 EXC + EASYBox | WiSAN-YME 1 S 8.1 | HQCN-NEE 1 BC A | 15.9 | SI | 4.5 | Valido
2024-10-17 | Assoclima | 2.A | Elettrica | aria/acqua | aria/acqua | Clivet | Edge EVO 2.0 EXC + EASYBox | WiSAN-YME 1 S 8.1T | HQCN-NEE 1 BC A | 15.9 | SI | 4.5 | Valido
2024-10-31 | Assoclima | 2.A | Elettrica | aria/acqua | aria/acqua | Clivet | Edge EVO 2.0 EXC + EASYMini | WiSAN-YME 1 S 8.1 | HQCN-NEE 1 MC A | 15.9 | SI | 4.5 | Valido
2024-10-31 | Assoclima | 2.A | Elettrica | aria/acqua | aria/acqua | Clivet | Edge EVO 2.0 EXC + EASYMini | WiSAN-YME 1 S 8.1T | HQCN-NEE 1 MC A | 15.9 | SI | 4.5 | Valido
2024-10-31 | Assoclima | 2.A | Elettrica | aria/acqua | aria/acqua | Clivet | Sheen EVO 2.0 | WiSAN-YSE1 PRM EN 10.1 | - | 21.1 | SI | 4.35 | Valido
2024-10-31 | Assoclima | 2.A | Elettrica | aria/acqua | aria/acqua | Clivet | Sheen EVO 2.0 | WiSAN-YSE1 EXC EN 10.1 | - | 21.5 | SI | 4.52 | Valido
2024-10-31 | Assoclima | 2.A | Elettrica | aria/acqua | aria/acqua | Clivet | Sheen EVO 2.0 | WiSAN-YSE1 EXC EN 12.1 | - | 24.3 | SI | 4.4 | Valido
2024-10-31 | Assoclima | 2.A | Elettrica | aria/acqua | aria/acqua | Clivet | Sheen EVO 2.0 | WiSAN-YSE1 PRM EN 12.1 | - | 24.6 | SI | 4.24 | Valido
2024-10-31 | Assoclima | 2.A | Elettrica | aria/acqua | aria/acqua | Clivet | Sheen EVO 2.0 | WiSAN-YSE1 EXC SC 10.1 | - | 26.1 | SI | 4.48 | Valido
2024-10-31 | Assoclima | 2.A | Elettrica | aria/acqua | aria/acqua | Clivet | Sheen EVO 2.0 | WiSAN-YSE1 EXC EN 14.1 | - | 26.9 | SI | 4.35 | Valido
2024-10-31 | Assoclima | 2.A | Elettrica | aria/acqua | aria/acqua | Clivet | Sheen EVO 2.0 | WiSAN-YSE1 PRM EN 14.1 | - | 27.5 | SI | 4.22 | Valido
2024-10-31 | Assoclima | 2.A | Elettrica | aria/acqua | aria/acqua | Clivet | Sheen EVO 2.0 | WiSAN-YSE1 PRM SC 10.1 | - | 27.9 | SI | 4.36 | Valido
2024-10-31 | Assoclima | 2.A | ELETTRICA | ARIA/ARIA | split/multisplit | EMMETI | X-REVO-0924 | 07111141 | 07111140 | 2.8 | SI | 4.18 | Valido
2024-10-31 | Assoclima | 2.A | ELETTRICA | ARIA/ARIA | split/multisplit | EMMETI | X-REVO-1224 | 07111146 | 07111145 | 3.3 | SI | 3.98 | Valido
2024-10-31 | Assoclima | 2.A | ELETTRICA | ARIA/ARIA | split/multisplit | EMMETI | X-REVO-1824DE | 07111166 | 9+9 | 5.9 | SI | 4.13 | Valido
2024-10-31 | Assoclima | 2.A | ELETTRICA | ARIA/ARIA | split/multisplit | EMMETI | X-REVO-1824DE | 07111166 | 9+12 | 5.9 | SI | 4.13 | Valido
2024-10-31 | Assoclima | 2.A | ELETTRICA | ARIA/ARIA | split/multisplit | EMMETI | X-REVO-1824DE | 07111166 | 12+12 | 5.9 | SI | 4.13 | Valido
2024-10-17 | Assoclima | 2.A | Elettrica | acqua/acqua | Pdc ad acqua di falda/acqua | ENEREN | GSP 012 |  | GSP 012 ML | 14.4 | SI | 5.61 | Valido
2024-10-17 | Assoclima | 2.A | Elettrica | acqua/acqua | Pdc ad acqua di falda/acqua | ENEREN | GSP 012 |  | GSP 012 PL | 14.4 | SI | 5.61 | Valido
2024-10-17 | Assoclima | 2.A | Elettrica | acqua/acqua | Pdc ad acqua di falda/acqua | ENEREN | GSE 025 |  | GSE 025 ML | 32.2 | NO | 5.56 | Valido
2024-10-17 | Assoclima | 2.A | Elettrica | salamoia/acqua | geotermiche suolo/acqua a circuito chiuso e sviluppo verticale | ENEREN | GSP 030 |  | GSP 030 PL | 30.4 | SI | 4.47 | Valido
2024-10-31 | Assoclima | 2.A | Elettrica | aria/aria | split/multisplit | FUJITSU | Parete serie KGTG WIFI | AOEH07KGCG | ASEH07KGTG | 2.5 | SI | 5 | Valido
2024-10-31 | Assoclima | 2.A | Elettrica | aria/aria | split/multisplit | FUJITSU | Parete serie KL | AOEH09KLTA | ASEH09KLTA | 2.5 | SI | 3.73 | Valido
2024-10-31 | Assoclima | 2.A | Elettrica | aria/aria | split/multisplit | FUJITSU | Parete serie KMCG WIFI | AOEH07KMCG | ASEH07KMCG | 2.5 | SI | 4.52 | Valido
2024-10-31 | Assoclima | 2.A | Elettrica | aria/aria | split/multisplit | FUJITSU | Parete serie KN WIFI | AOEH07KNCA | ASEH07KNCA | 2.5 | SI | 4.31 | Valido
2024-10-31 | Assoclima | 2.A | Elettrica | aria/aria | split/multisplit | FUJITSU | Parete serie KGTG WIFI | AOEH09KGCG | ASEH09KGTG | 2.8 | SI | 4.67 | Valido
2024-10-31 | Assoclima | 2.A | Elettrica | aria/aria | split/multisplit | FUJITSU | Parete serie KMCG WIFI | AOEH09KMCG | ASEH09KMCG | 2.8 | SI | 4.52 | Valido
2024-10-31 | Assoclima | 2.A | Elettrica | aria/aria | split/multisplit | FUJITSU | Parete serie KN WIFI | AOEH09KNCA | ASEH09KNCA | 2.8 | SI | 4 | Valido
2024-10-31 | Assoclima | 2.A | Elettrica | aria/aria | split/multisplit | FUJITSU | Canalizzabili serie KL | AOEG09KBTB | ARXG09KLLAP | 3.2 | SI | 4.05 | Valido
2024-10-31 | Assoclima | 2.A | Elettrica | aria/aria | split/multisplit | FUJITSU | Cassette serie KV | AOEG09KBTB | AUXG09KVLA | 3.2 | SI | 4.05 | Valido
2024-10-31 | Assoclima | 2.A | Elettrica | aria/aria | split/multisplit | FUJITSU | Parete serie KL | AOEH12KLTA | ASEH12KLTA | 3.4 | SI | 3.72 | Valido
2024-10-31 | Assoclima | 2.A | Elettrica | aria/aria | split/multisplit | FUJITSU | Pavimento serie KV | AOEG09KVCA | AGEG09KVCA | 3.5 | SI | 4.3 | Valido
2024-10-31 | Assoclima | 2.A | Elettrica | aria/aria | split/multisplit | FUJITSU | Parete serie KN WIFI | AOEH12KNCA | ASEH12KNCA | 3.8 | SI | 3.73 | Valido
2024-10-31 | Assoclima | 2.A | Elettrica | aria/aria | split/multisplit | FUJITSU | Parete serie KGTG WIFI | AOEH12KGCG | ASEH12KGTG | 4 | SI | 4.4 | Valido
2024-10-31 | Assoclima | 2.A | Elettrica | aria/aria | split/multisplit | FUJITSU | Parete serie KMCG WIFI | AOEH12KMCG | ASEH12KMCG | 4 | SI | 3.92 | Valido
2024-10-31 | Assoclima | 2.A | Elettrica | aria/aria | split/multisplit | FUJITSU | Canalizzabili serie KHT | AOEG12KBTB | ARXG12KHTAP | 4.1 | SI | 4.1 | Valido
2024-10-31 | Assoclima | 2.A | Elettrica | aria/aria | split/multisplit | FUJITSU | Canalizzabili serie KL | AOEG12KBTB | ARXG12KLLAP | 4.1 | SI | 3.8 | Valido
2024-10-31 | Assoclima | 2.A | Elettrica | aria/aria | split/multisplit | FUJITSU | Cassette serie KV | AOEG12KBTB | AUXG12KVLA | 4.1 | SI | 3.8 | Valido
2024-10-31 | Assoclima | 2.A | Elettrica | aria/aria | split/multisplit | FUJITSU | Multisplit 2x1 | AOEG14KBCA2 | 7+7 | 4.4 | SI | 4.63 | Valido
2024-10-31 | Assoclima | 2.A | Elettrica | aria/aria | split/multisplit | FUJITSU | Multisplit 2x1 | AOEG14KBCA2 | 7+9 | 4.4 | SI | 4.63 | Valido
2024-10-31 | Assoclima | 2.A | Elettrica | aria/aria | split/multisplit | FUJITSU | Multisplit 2x1 | AOEG14KBCA2 | 7+12 | 4.4 | SI | 4.63 | Valido
2024-10-31 | Assoclima | 2.A | Elettrica | aria/aria | split/multisplit | FUJITSU | Multisplit 2x1 | AOEG14KBCA2 | 9+9 | 4.4 | SI | 4.63 | Valido
2024-10-31 | Assoclima | 2.A | Elettrica | aria/aria | split/multisplit | FUJITSU | Multisplit 2x1 | AOEG14KBCA2 | 9+12 | 4.4 | SI | 4.63 | Valido
2024-10-31 | Assoclima | 2.A | Elettrica | aria/aria | split/multisplit | FUJITSU | Multisplit 2x1 | AOEG18KBCA2 | 7+7 | 4.8 | SI | 4.85 | Valido
2024-10-31 | Assoclima | 2.A | Elettrica | aria/aria | split/multisplit | FUJITSU | Multisplit 3x1 | AOEG18KBCA3 | 7+7 | 4.8 | SI | 4.8 | Valido
2024-10-31 | Assoclima | 2.A | Elettrica | aria/aria | split/multisplit | FUJITSU | Multisplit 3x1 | AOEG24KBCA3 | 7+7 | 4.8 | SI | 4.8 | Valido
2024-10-31 | Assoclima | 2.A | Elettrica | aria/aria | split/multisplit | FUJITSU | Canalizzabili serie KHT | AOEG14KBTB | ARXG14KHTAP | 5 | SI | 4 | Valido
2024-10-31 | Assoclima | 2.A | Elettrica | aria/aria | split/multisplit | FUJITSU | Canalizzabili serie KL | AOEG14KBTB | ARXG14KLLAP | 5 | SI | 3.79 | Valido
2024-10-31 | Assoclima | 2.A | Elettrica | aria/aria | split/multisplit | FUJITSU | Cassette serie KV | AOEG14KBTB | AUXG14KVLA | 5 | SI | 3.79 | Valido
2024-10-31 | Assoclima | 2.A | Elettrica | aria/aria | split/multisplit | FUJITSU | Multisplit 2x1 | AOEG18KBCA2 | 7+9 | 5.4 | SI | 4.7 | Valido
2024-10-31 | Assoclima | 2.A | Elettrica | aria/aria | split/multisplit | FUJITSU | Multisplit 3x1 | AOEG18KBCA3 | 7+9 | 5.4 | SI | 4.45 | Valido
2024-10-31 | Assoclima | 2.A | Elettrica | aria/aria | split/multisplit | FUJITSU | Multisplit 3x1 | AOEG24KBCA3 | 7+9 | 5.4 | SI | 4.45 | Valido
2024-10-31 | Assoclima | 2.A | Elettrica | aria/aria | split/multisplit | FUJITSU | Parete serie KGTG WIFI | AOEH14KGCG | ASEH14KGTG | 5.4 | SI | 3.72 | Valido
2024-10-31 | Assoclima | 2.A | Elettrica | aria/aria | split/multisplit | FUJITSU | Parete serie KMCG WIFI | AOEH14KMCG | ASEH14KMCG | 5.4 | SI | 3.83 | Valido
2024-10-31 | Assoclima | 2.A | Elettrica | aria/aria | split/multisplit | FUJITSU | Multisplit 2x1 | AOEG18KBCA2 | 7+12 | 5.6 | SI | 4.59 | Valido
2024-10-31 | Assoclima | 2.A | Elettrica | aria/aria | split/multisplit | FUJITSU | Multisplit 2x1 | AOEG18KBCA2 | 7+14 | 5.6 | SI | 4.59 | Valido
2024-10-31 | Assoclima | 2.A | Elettrica | aria/aria | split/multisplit | FUJITSU | Multisplit 2x1 | AOEG18KBCA2 | 9+9 | 5.6 | SI | 4.59 | Valido
2024-10-31 | Assoclima | 2.A | Elettrica | aria/aria | split/multisplit | FUJITSU | Multisplit 2x1 | AOEG18KBCA2 | 9+12 | 5.6 | SI | 4.59 | Valido
2024-10-31 | Assoclima | 2.A | Elettrica | aria/aria | split/multisplit | FUJITSU | Multisplit 2x1 | AOEG18KBCA2 | 9+14 | 5.6 | SI | 4.59 | Valido
2024-10-31 | Assoclima | 2.A | Elettrica | aria/aria | split/multisplit | FUJITSU | Multisplit 2x1 | AOEG18KBCA2 | 12+12 | 5.6 | SI | 4.59 | Valido
2024-10-31 | Assoclima | 2.A | Elettrica | aria/aria | split/multisplit | FUJITSU | Multisplit 2x1 | AOEG18KBCA2 | 12+14 | 5.6 | SI | 4.59 | Valido
2024-10-31 | Assoclima | 2.A | Elettrica | aria/aria | split/multisplit | FUJITSU | Canalizzabili serie KHT | AOEG18KBTB | ARXG18KHTAP | 6 | SI | 3.85 | Valido
2024-10-31 | Assoclima | 2.A | Elettrica | aria/aria | split/multisplit | FUJITSU | Cassette serie KR Circular Flow | AOEG18KBTB | AUXG18KRLB | 6 | SI | 3.8 | Valido
2024-10-31 | Assoclima | 2.A | Elettrica | aria/aria | split/multisplit | FUJITSU | Multisplit 3x1 | AOEG18KBCA3 | 9+9 | 6 | SI | 4.17 | Valido
2024-10-31 | Assoclima | 2.A | Elettrica | aria/aria | split/multisplit | FUJITSU | Multisplit 3x1 | AOEG24KBCA3 | 9+9 | 6 | SI | 4.17 | Valido
2024-10-31 | Assoclima | 2.A | Elettrica | aria/aria | split/multisplit | FUJITSU | Parete serie KM LARGE | AOEG18KMTA | ASEG18KMTE | 6.3 | SI | 4.04 | Valido
2024-10-31 | Assoclima | 2.A | Elettrica | aria/aria | split/multisplit | FUJITSU | Multisplit 3x1 | AOEG18KBCA3 | 7+12 | 6.6 | SI | 3.98 | Valido
2024-10-31 | Assoclima | 2.A | Elettrica | aria/aria | split/multisplit | FUJITSU | Multisplit 3x1 | AOEG24KBCA3 | 7+12 | 6.6 | SI | 3.98 | Valido
2024-10-31 | Assoclima | 2.A | Elettrica | aria/aria | split/multisplit | FUJITSU | Multisplit 3x1 | AOEG18KBCA3 | 7+14 | 6.8 | SI | 3.84 | Valido
2024-10-31 | Assoclima | 2.A | Elettrica | aria/aria | split/multisplit | FUJITSU | Multisplit 3x1 | AOEG18KBCA3 | 9+12 | 6.8 | SI | 3.84 | Valido
2024-10-31 | Assoclima | 2.A | Elettrica | aria/aria | split/multisplit | FUJITSU | Multisplit 3x1 | AOEG18KBCA3 | 9+14 | 6.8 | SI | 3.84 | Valido
2024-10-31 | Assoclima | 2.A | Elettrica | aria/aria | split/multisplit | FUJITSU | Multisplit 3x1 | AOEG18KBCA3 | 12+12 | 6.8 | SI | 3.84 | Valido
2024-10-31 | Assoclima | 2.A | Elettrica | aria/aria | split/multisplit | FUJITSU | Multisplit 3x1 | AOEG18KBCA3 | 12+14 | 6.8 | SI | 3.84 | Valido
2024-10-31 | Assoclima | 2.A | Elettrica | aria/aria | split/multisplit | FUJITSU | Multisplit 3x1 | AOEG18KBCA3 | 14+14 | 6.8 | SI | 3.84 | Valido
2024-10-31 | Assoclima | 2.A | Elettrica | aria/aria | split/multisplit | FUJITSU | Multisplit 3x1 | AOEG18KBCA3 | 7+7+7 | 6.8 | SI | 4.89 | Valido
2024-10-31 | Assoclima | 2.A | Elettrica | aria/aria | split/multisplit | FUJITSU | Multisplit 3x1 | AOEG18KBCA3 | 7+7+9 | 6.8 | SI | 4.89 | Valido
2024-10-31 | Assoclima | 2.A | Elettrica | aria/aria | split/multisplit | FUJITSU | Multisplit 3x1 | AOEG18KBCA3 | 7+7+12 | 6.8 | SI | 4.89 | Valido
2024-10-31 | Assoclima | 2.A | Elettrica | aria/aria | split/multisplit | FUJITSU | Multisplit 3x1 | AOEG18KBCA3 | 7+7+14 | 6.8 | SI | 4.89 | Valido
2024-10-31 | Assoclima | 2.A | Elettrica | aria/aria | split/multisplit | FUJITSU | Multisplit 3x1 | AOEG18KBCA3 | 7+9+9 | 6.8 | SI | 4.89 | Valido
2024-10-31 | Assoclima | 2.A | Elettrica | aria/aria | split/multisplit | FUJITSU | Multisplit 3x1 | AOEG18KBCA3 | 7+9+12 | 6.8 | SI | 4.89 | Valido
2024-10-31 | Assoclima | 2.A | Elettrica | aria/aria | split/multisplit | FUJITSU | Multisplit 3x1 | AOEG18KBCA3 | 7+9+14 | 6.8 | SI | 4.89 | Valido
2024-10-31 | Assoclima | 2.A | Elettrica | aria/aria | split/multisplit | FUJITSU | Multisplit 3x1 | AOEG18KBCA3 | 9+9+9 | 6.8 | SI | 4.89 | Valido
2024-10-31 | Assoclima | 2.A | Elettrica | aria/aria | split/multisplit | FUJITSU | Multisplit 3x1 | AOEG18KBCA3 | 9+9+12 | 6.8 | SI | 4.89 | Valido
2024-10-31 | Assoclima | 2.A | Elettrica | aria/aria | split/multisplit | FUJITSU | Canalizzabili serie KHT | AOEG22KBTB | ARXG22KHTAP | 7 | SI | 3.87 | Valido
2024-10-31 | Assoclima | 2.A | Elettrica | aria/aria | split/multisplit | FUJITSU | Cassette serie KR Circular Flow | AOEG22KBTB | AUXG22KRLB | 7 | SI | 3.85 | Valido
2024-10-31 | Assoclima | 2.A | Elettrica | aria/aria | split/multisplit | FUJITSU | Cassette serie KV | AOEG22KBTB | AUXG22KVLA | 7 | SI | 3.74 | Valido
2024-10-31 | Assoclima | 2.A | Elettrica | aria/aria | split/multisplit | FUJITSU | Multisplit 3x1 | AOEG24KBCA3 | 7+14 | 7.2 | SI | 3.87 | Valido
2024-10-31 | Assoclima | 2.A | Elettrica | aria/aria | split/multisplit | FUJITSU | Multisplit 3x1 | AOEG24KBCA3 | 9+12 | 7.2 | SI | 3.87 | Valido
2024-10-31 | Assoclima | 2.A | Elettrica | aria/aria | split/multisplit | FUJITSU | Multisplit 3x1 | AOEG24KBCA3 | 7+7+7 | 7.2 | SI | 4.48 | Valido
2024-10-31 | Assoclima | 2.A | Elettrica | aria/aria | split/multisplit | FUJITSU | Canalizzabili serie KHT | AOEG24KBTB | ARXG24KHTAP | 7.5 | SI | 4.06 | Valido
2024-10-31 | Assoclima | 2.A | Elettrica | aria/aria | split/multisplit | FUJITSU | Canalizzabili serie KMTAP | AOEG24KBTB | ARXH24KMTAP | 7.5 | SI | 4.01 | Valido
2024-10-31 | Assoclima | 2.A | Elettrica | aria/aria | split/multisplit | FUJITSU | Canalizzabili serie KMTAP ECO | AOEG24KATA | ARXH24KMTAP | 7.5 | SI | 3.81 | Valido
2024-10-31 | Assoclima | 2.A | Elettrica | aria/aria | split/multisplit | FUJITSU | Cassette serie KR Circular Flow | AOEG24KBTB | AUXG24KRLB | 7.5 | SI | 3.95 | Valido
2024-10-31 | Assoclima | 2.A | Elettrica | aria/aria | split/multisplit | FUJITSU | Cassette serie KR Circular Flow ECO | AOEG24KATA | AUXG24KRLB | 7.5 | SI | 3.81 | Valido
2024-10-31 | Assoclima | 2.A | Elettrica | aria/aria | split/multisplit | FUJITSU | Soffitto serie KR | AOEG24KBTB | ABEG24KRTA | 7.5 | SI | 3.81 | Valido
2024-10-31 | Assoclima | 2.A | Elettrica | aria/aria | split/multisplit | FUJITSU | Soffitto serie KR ECO | AOEG24KATA | ABEG24KRTA | 7.5 | SI | 3.75 | Valido
2024-10-31 | Assoclima | 2.A | Elettrica | aria/aria | split/multisplit | FUJITSU | Multisplit 3x1 | AOEG24KBCA3 | 7+18 | 7.7 | SI | 3.83 | Valido
2024-10-31 | Assoclima | 2.A | Elettrica | aria/aria | split/multisplit | FUJITSU | Multisplit 3x1 | AOEG24KBCA3 | 9+14 | 7.7 | SI | 3.83 | Valido
2024-10-31 | Assoclima | 2.A | Elettrica | aria/aria | split/multisplit | FUJITSU | Multisplit 3x1 | AOEG24KBCA3 | 9+18 | 7.7 | SI | 3.83 | Valido
2024-10-31 | Assoclima | 2.A | Elettrica | aria/aria | split/multisplit | FUJITSU | Multisplit 3x1 | AOEG24KBCA3 | 12+12 | 7.7 | SI | 3.83 | Valido
2024-10-31 | Assoclima | 2.A | Elettrica | aria/aria | split/multisplit | FUJITSU | Multisplit 3x1 | AOEG24KBCA3 | 12+14 | 7.7 | SI | 3.83 | Valido
2024-10-31 | Assoclima | 2.A | Elettrica | aria/aria | split/multisplit | FUJITSU | Multisplit 3x1 | AOEG24KBCA3 | 12+18 | 7.7 | SI | 3.83 | Valido
2024-10-31 | Assoclima | 2.A | Elettrica | aria/aria | split/multisplit | FUJITSU | Multisplit 3x1 | AOEG24KBCA3 | 14+14 | 7.7 | SI | 3.83 | Valido
2024-10-31 | Assoclima | 2.A | Elettrica | aria/aria | split/multisplit | FUJITSU | Multisplit 3x1 | AOEG24KBCA3 | 14+18 | 7.7 | SI | 3.83 | Valido
2024-10-31 | Assoclima | 2.A | Elettrica | aria/aria | split/multisplit | FUJITSU | Multisplit 3x1 | AOEG24KBCA3 | 7+7+9 | 7.8 | SI | 4.42 | Valido
2024-10-31 | Assoclima | 2.A | Elettrica | aria/aria | split/multisplit | FUJITSU | Multisplit 3x1 | AOEG24KBCA3 | 7+7+12 | 8 | SI | 4.4 | Valido
2024-10-31 | Assoclima | 2.A | Elettrica | aria/aria | split/multisplit | FUJITSU | Multisplit 3x1 | AOEG24KBCA3 | 7+7+14 | 8 | SI | 4.4 | Valido
2024-10-31 | Assoclima | 2.A | Elettrica | aria/aria | split/multisplit | FUJITSU | Multisplit 3x1 | AOEG24KBCA3 | 7+7+18 | 8 | SI | 4.4 | Valido
2024-10-31 | Assoclima | 2.A | Elettrica | aria/aria | split/multisplit | FUJITSU | Multisplit 3x1 | AOEG24KBCA3 | 7+9+9 | 8 | SI | 4.4 | Valido
2024-10-31 | Assoclima | 2.A | Elettrica | aria/aria | split/multisplit | FUJITSU | Multisplit 3x1 | AOEG24KBCA3 | 7+9+12 | 8 | SI | 4.4 | Valido
2024-10-31 | Assoclima | 2.A | Elettrica | aria/aria | split/multisplit | FUJITSU | Multisplit 3x1 | AOEG24KBCA3 | 7+9+14 | 8 | SI | 4.4 | Valido
2024-10-31 | Assoclima | 2.A | Elettrica | aria/aria | split/multisplit | FUJITSU | Multisplit 3x1 | AOEG24KBCA3 | 7+9+18 | 8 | SI | 4.4 | Valido
2024-10-31 | Assoclima | 2.A | Elettrica | aria/aria | split/multisplit | FUJITSU | Multisplit 3x1 | AOEG24KBCA3 | 7+12+12 | 8 | SI | 4.4 | Valido
2024-10-31 | Assoclima | 2.A | Elettrica | aria/aria | split/multisplit | FUJITSU | Multisplit 3x1 | AOEG24KBCA3 | 7+12+14 | 8 | SI | 4.4 | Valido
2024-10-31 | Assoclima | 2.A | Elettrica | aria/aria | split/multisplit | FUJITSU | Multisplit 3x1 | AOEG24KBCA3 | 7+14+14 | 8 | SI | 4.4 | Valido
2024-10-31 | Assoclima | 2.A | Elettrica | aria/aria | split/multisplit | FUJITSU | Multisplit 3x1 | AOEG24KBCA3 | 9+9+9 | 8 | SI | 4.4 | Valido
2024-10-31 | Assoclima | 2.A | Elettrica | aria/aria | split/multisplit | FUJITSU | Multisplit 3x1 | AOEG24KBCA3 | 9+9+12 | 8 | SI | 4.4 | Valido
2024-10-31 | Assoclima | 2.A | Elettrica | aria/aria | split/multisplit | FUJITSU | Multisplit 3x1 | AOEG24KBCA3 | 9+9+14 | 8 | SI | 4.4 | Valido
2024-10-31 | Assoclima | 2.A | Elettrica | aria/aria | split/multisplit | FUJITSU | Multisplit 3x1 | AOEG24KBCA3 | 9+9+18 | 8 | SI | 4.4 | Valido
2024-10-31 | Assoclima | 2.A | Elettrica | aria/aria | split/multisplit | FUJITSU | Multisplit 3x1 | AOEG24KBCA3 | 9+12+12 | 8 | SI | 4.4 | Valido
2024-10-31 | Assoclima | 2.A | Elettrica | aria/aria | split/multisplit | FUJITSU | Multisplit 3x1 | AOEG24KBCA3 | 9+12+14 | 8 | SI | 4.4 | Valido
2024-10-31 | Assoclima | 2.A | Elettrica | aria/aria | split/multisplit | FUJITSU | Multisplit 3x1 | AOEG24KBCA3 | 12+12+12 | 8 | SI | 4.4 | Valido
2024-10-31 | Assoclima | 2.A | Elettrica | aria/aria | split/multisplit | FUJITSU | Parete serie KM LARGE | AOEG24KMTA | ASEG24KMTE | 8 | SI | 4.19 | Valido
2024-10-31 | Assoclima | 2.A | Elettrica | aria/aria | split/multisplit | FUJITSU | Multisplit 4x1 | AOEG30KBTA4 | 7+9+9 | 8.4 | SI | 4.32 | Valido
2024-10-31 | Assoclima | 2.A | Elettrica | aria/aria | split/multisplit | FUJITSU | Parete serie KM LARGE | AOEH30KMTB | ASEH30KMTB | 8.8 | SI | 4 | Valido
2024-10-31 | Assoclima | 2.A | Elettrica | aria/aria | split/multisplit | FUJITSU | Multisplit 4x1 | AOEG30KBTA4 | 7+7+12 | 9 | SI | 4.27 | Valido
2024-10-31 | Assoclima | 2.A | Elettrica | aria/aria | split/multisplit | FUJITSU | Multisplit 4x1 | AOEG30KBTA4 | 9+9+9 | 9 | SI | 4.27 | Valido
2024-10-31 | Assoclima | 2.A | Elettrica | aria/aria | split/multisplit | FUJITSU | Multisplit 5x1 | AOEG36KBTA5 | 9+9+9 | 9 | SI | 4.31 | Valido
2024-10-31 | Assoclima | 2.A | Elettrica | aria/aria | split/multisplit | FUJITSU | Multisplit 4x1 | AOEG30KBTA4 | 7+22 | 9.6 | SI | 3.89 | Valido
2024-10-31 | Assoclima | 2.A | Elettrica | aria/aria | split/multisplit | FUJITSU | Multisplit 4x1 | AOEG30KBTA4 | 7+24 | 9.6 | SI | 3.89 | Valido
2024-10-31 | Assoclima | 2.A | Elettrica | aria/aria | split/multisplit | FUJITSU | Multisplit 4x1 | AOEG30KBTA4 | 9+22 | 9.6 | SI | 3.89 | Valido
2024-10-31 | Assoclima | 2.A | Elettrica | aria/aria | split/multisplit | FUJITSU | Multisplit 4x1 | AOEG30KBTA4 | 9+24 | 9.6 | SI | 3.89 | Valido
2024-10-31 | Assoclima | 2.A | Elettrica | aria/aria | split/multisplit | FUJITSU | Multisplit 4x1 | AOEG30KBTA4 | 12+18 | 9.6 | SI | 3.89 | Valido
2024-10-31 | Assoclima | 2.A | Elettrica | aria/aria | split/multisplit | FUJITSU | Multisplit 4x1 | AOEG30KBTA4 | 12+22 | 9.6 | SI | 3.89 | Valido
2024-10-31 | Assoclima | 2.A | Elettrica | aria/aria | split/multisplit | FUJITSU | Multisplit 4x1 | AOEG30KBTA4 | 12+24 | 9.6 | SI | 3.89 | Valido
2024-10-31 | Assoclima | 2.A | Elettrica | aria/aria | split/multisplit | FUJITSU | Multisplit 4x1 | AOEG30KBTA4 | 14+18 | 9.6 | SI | 3.89 | Valido
2024-10-31 | Assoclima | 2.A | Elettrica | aria/aria | split/multisplit | FUJITSU | Multisplit 4x1 | AOEG30KBTA4 | 14+22 | 9.6 | SI | 3.89 | Valido
2024-10-31 | Assoclima | 2.A | Elettrica | aria/aria | split/multisplit | FUJITSU | Multisplit 4x1 | AOEG30KBTA4 | 14+24 | 9.6 | SI | 3.89 | Valido
2024-10-31 | Assoclima | 2.A | Elettrica | aria/aria | split/multisplit | FUJITSU | Multisplit 4x1 | AOEG30KBTA4 | 18+18 | 9.6 | SI | 3.89 | Valido
2024-10-31 | Assoclima | 2.A | Elettrica | aria/aria | split/multisplit | FUJITSU | Multisplit 4x1 | AOEG30KBTA4 | 18+22 | 9.6 | SI | 3.89 | Valido
2024-10-31 | Assoclima | 2.A | Elettrica | aria/aria | split/multisplit | FUJITSU | Multisplit 4x1 | AOEG30KBTA4 | 18+24 | 9.6 | SI | 3.89 | Valido
2024-10-31 | Assoclima | 2.A | Elettrica | aria/aria | split/multisplit | FUJITSU | Multisplit 4x1 | AOEG30KBTA4 | 22+22 | 9.6 | SI | 3.89 | Valido
2024-10-31 | Assoclima | 2.A | Elettrica | aria/aria | split/multisplit | FUJITSU | Multisplit 4x1 | AOEG30KBTA4 | 22+24 | 9.6 | SI | 3.89 | Valido
2024-10-31 | Assoclima | 2.A | Elettrica | aria/aria | split/multisplit | FUJITSU | Multisplit 4x1 | AOEG30KBTA4 | 24+24 | 9.6 | SI | 3.89 | Valido
2024-10-31 | Assoclima | 2.A | Elettrica | aria/aria | split/multisplit | FUJITSU | Multisplit 4x1 | AOEG30KBTA4 | 7+7+14 | 9.6 | SI | 4.22 | Valido
2024-10-31 | Assoclima | 2.A | Elettrica | aria/aria | split/multisplit | FUJITSU | Multisplit 4x1 | AOEG30KBTA4 | 7+7+18 | 9.6 | SI | 4.22 | Valido
2024-10-31 | Assoclima | 2.A | Elettrica | aria/aria | split/multisplit | FUJITSU | Multisplit 4x1 | AOEG30KBTA4 | 7+7+22 | 9.6 | SI | 4.22 | Valido
2024-10-31 | Assoclima | 2.A | Elettrica | aria/aria | split/multisplit | FUJITSU | Multisplit 4x1 | AOEG30KBTA4 | 7+7+24 | 9.6 | SI | 4.22 | Valido
2024-10-31 | Assoclima | 2.A | Elettrica | aria/aria | split/multisplit | FUJITSU | Multisplit 4x1 | AOEG30KBTA4 | 7+9+12 | 9.6 | SI | 4.22 | Valido
2024-10-31 | Assoclima | 2.A | Elettrica | aria/aria | split/multisplit | FUJITSU | Multisplit 4x1 | AOEG30KBTA4 | 7+9+14 | 9.6 | SI | 4.22 | Valido
2024-10-31 | Assoclima | 2.A | Elettrica | aria/aria | split/multisplit | FUJITSU | Multisplit 4x1 | AOEG30KBTA4 | 7+9+18 | 9.6 | SI | 4.22 | Valido
2024-10-31 | Assoclima | 2.A | Elettrica | aria/aria | split/multisplit | FUJITSU | Multisplit 4x1 | AOEG30KBTA4 | 7+9+22 | 9.6 | SI | 4.22 | Valido
2024-10-31 | Assoclima | 2.A | Elettrica | aria/aria | split/multisplit | FUJITSU | Multisplit 4x1 | AOEG30KBTA4 | 7+9+24 | 9.6 | SI | 4.22 | Valido
2024-10-31 | Assoclima | 2.A | Elettrica | aria/aria | split/multisplit | FUJITSU | Multisplit 4x1 | AOEG30KBTA4 | 7+12+12 | 9.6 | SI | 4.22 | Valido
2024-10-31 | Assoclima | 2.A | Elettrica | aria/aria | split/multisplit | FUJITSU | Multisplit 4x1 | AOEG30KBTA4 | 7+12+14 | 9.6 | SI | 4.22 | Valido
2024-10-31 | Assoclima | 2.A | Elettrica | aria/aria | split/multisplit | FUJITSU | Multisplit 4x1 | AOEG30KBTA4 | 7+12+18 | 9.6 | SI | 4.22 | Valido
2024-10-31 | Assoclima | 2.A | Elettrica | aria/aria | split/multisplit | FUJITSU | Multisplit 4x1 | AOEG30KBTA4 | 7+12+22 | 9.6 | SI | 4.22 | Valido
2024-10-31 | Assoclima | 2.A | Elettrica | aria/aria | split/multisplit | FUJITSU | Multisplit 4x1 | AOEG30KBTA4 | 7+12+24 | 9.6 | SI | 4.22 | Valido
2024-10-31 | Assoclima | 2.A | Elettrica | aria/aria | split/multisplit | FUJITSU | Multisplit 4x1 | AOEG30KBTA4 | 7+14+14 | 9.6 | SI | 4.22 | Valido
2024-10-31 | Assoclima | 2.A | Elettrica | aria/aria | split/multisplit | FUJITSU | Multisplit 4x1 | AOEG30KBTA4 | 7+14+18 | 9.6 | SI | 4.22 | Valido
2024-10-31 | Assoclima | 2.A | Elettrica | aria/aria | split/multisplit | FUJITSU | Multisplit 4x1 | AOEG30KBTA4 | 7+14+22 | 9.6 | SI | 4.22 | Valido
2024-10-31 | Assoclima | 2.A | Elettrica | aria/aria | split/multisplit | FUJITSU | Multisplit 4x1 | AOEG30KBTA4 | 7+14+24 | 9.6 | SI | 4.22 | Valido
2024-10-31 | Assoclima | 2.A | Elettrica | aria/aria | split/multisplit | FUJITSU | Multisplit 4x1 | AOEG30KBTA4 | 7+18+18 | 9.6 | SI | 4.22 | Valido
2024-10-31 | Assoclima | 2.A | Elettrica | aria/aria | split/multisplit | FUJITSU | Multisplit 4x1 | AOEG30KBTA4 | 7+18+22 | 9.6 | SI | 4.22 | Valido
2024-10-31 | Assoclima | 2.A | Elettrica | aria/aria | split/multisplit | FUJITSU | Multisplit 4x1 | AOEG30KBTA4 | 7+18+24 | 9.6 | SI | 4.22 | Valido
2024-10-31 | Assoclima | 2.A | Elettrica | aria/aria | split/multisplit | FUJITSU | Multisplit 4x1 | AOEG30KBTA4 | 9+9+12 | 9.6 | SI | 4.22 | Valido
2024-10-31 | Assoclima | 2.A | Elettrica | aria/aria | split/multisplit | FUJITSU | Multisplit 4x1 | AOEG30KBTA4 | 9+9+14 | 9.6 | SI | 4.22 | Valido
2024-10-31 | Assoclima | 2.A | Elettrica | aria/aria | split/multisplit | FUJITSU | Multisplit 4x1 | AOEG30KBTA4 | 9+9+18 | 9.6 | SI | 4.22 | Valido
2024-10-31 | Assoclima | 2.A | Elettrica | aria/aria | split/multisplit | FUJITSU | Multisplit 4x1 | AOEG30KBTA4 | 9+9+22 | 9.6 | SI | 4.22 | Valido
2024-10-31 | Assoclima | 2.A | Elettrica | aria/aria | split/multisplit | FUJITSU | Multisplit 4x1 | AOEG30KBTA4 | 9+9+24 | 9.6 | SI | 4.22 | Valido
2024-10-31 | Assoclima | 2.A | Elettrica | aria/aria | split/multisplit | FUJITSU | Multisplit 4x1 | AOEG30KBTA4 | 9+12+12 | 9.6 | SI | 4.22 | Valido
2024-10-31 | Assoclima | 2.A | Elettrica | aria/aria | split/multisplit | FUJITSU | Multisplit 4x1 | AOEG30KBTA4 | 9+12+14 | 9.6 | SI | 4.22 | Valido
2024-10-31 | Assoclima | 2.A | Elettrica | aria/aria | split/multisplit | FUJITSU | Multisplit 4x1 | AOEG30KBTA4 | 9+12+18 | 9.6 | SI | 4.22 | Valido
2024-10-31 | Assoclima | 2.A | Elettrica | aria/aria | split/multisplit | FUJITSU | Multisplit 4x1 | AOEG30KBTA4 | 9+12+22 | 9.6 | SI | 4.22 | Valido
2024-10-31 | Assoclima | 2.A | Elettrica | aria/aria | split/multisplit | FUJITSU | Multisplit 4x1 | AOEG30KBTA4 | 9+12+24 | 9.6 | SI | 4.22 | Valido
2024-10-31 | Assoclima | 2.A | Elettrica | aria/aria | split/multisplit | FUJITSU | Multisplit 4x1 | AOEG30KBTA4 | 9+14+14 | 9.6 | SI | 4.22 | Valido
2024-10-31 | Assoclima | 2.A | Elettrica | aria/aria | split/multisplit | FUJITSU | Multisplit 4x1 | AOEG30KBTA4 | 9+14+18 | 9.6 | SI | 4.22 | Valido
2024-10-31 | Assoclima | 2.A | Elettrica | aria/aria | split/multisplit | FUJITSU | Multisplit 4x1 | AOEG30KBTA4 | 9+14+22 | 9.6 | SI | 4.22 | Valido
2024-10-31 | Assoclima | 2.A | Elettrica | aria/aria | split/multisplit | FUJITSU | Multisplit 4x1 | AOEG30KBTA4 | 9+14+24 | 9.6 | SI | 4.22 | Valido
2024-10-31 | Assoclima | 2.A | Elettrica | aria/aria | split/multisplit | FUJITSU | Multisplit 4x1 | AOEG30KBTA4 | 9+18+18 | 9.6 | SI | 4.22 | Valido
2024-10-31 | Assoclima | 2.A | Elettrica | aria/aria | split/multisplit | FUJITSU | Multisplit 4x1 | AOEG30KBTA4 | 12+12+12 | 9.6 | SI | 4.22 | Valido
2024-10-31 | Assoclima | 2.A | Elettrica | aria/aria | split/multisplit | FUJITSU | Multisplit 4x1 | AOEG30KBTA4 | 12+12+14 | 9.6 | SI | 4.22 | Valido
2024-10-31 | Assoclima | 2.A | Elettrica | aria/aria | split/multisplit | FUJITSU | Multisplit 4x1 | AOEG30KBTA4 | 12+12+18 | 9.6 | SI | 4.22 | Valido
2024-10-31 | Assoclima | 2.A | Elettrica | aria/aria | split/multisplit | FUJITSU | Multisplit 4x1 | AOEG30KBTA4 | 12+12+22 | 9.6 | SI | 4.22 | Valido
2024-10-31 | Assoclima | 2.A | Elettrica | aria/aria | split/multisplit | FUJITSU | Multisplit 4x1 | AOEG30KBTA4 | 12+12+24 | 9.6 | SI | 4.22 | Valido
2024-10-31 | Assoclima | 2.A | Elettrica | aria/aria | split/multisplit | FUJITSU | Multisplit 4x1 | AOEG30KBTA4 | 12+14+14 | 9.6 | SI | 4.22 | Valido
2024-10-31 | Assoclima | 2.A | Elettrica | aria/aria | split/multisplit | FUJITSU | Multisplit 4x1 | AOEG30KBTA4 | 12+14+18 | 9.6 | SI | 4.22 | Valido
2024-10-31 | Assoclima | 2.A | Elettrica | aria/aria | split/multisplit | FUJITSU | Multisplit 4x1 | AOEG30KBTA4 | 12+18+18 | 9.6 | SI | 4.22 | Valido
2024-10-31 | Assoclima | 2.A | Elettrica | aria/aria | split/multisplit | FUJITSU | Multisplit 4x1 | AOEG30KBTA4 | 14+14+14 | 9.6 | SI | 4.22 | Valido
2024-10-31 | Assoclima | 2.A | Elettrica | aria/aria | split/multisplit | FUJITSU | Multisplit 4x1 | AOEG30KBTA4 | 14+14+18 | 9.6 | SI | 4.22 | Valido
2024-10-31 | Assoclima | 2.A | Elettrica | aria/aria | split/multisplit | FUJITSU | Multisplit 4x1 | AOEG30KBTA4 | 7+7+7+7 | 9.6 | SI | 4.55 | Valido
2024-10-31 | Assoclima | 2.A | Elettrica | aria/aria | split/multisplit | FUJITSU | Multisplit 4x1 | AOEG30KBTA4 | 7+7+7+9 | 9.6 | SI | 4.55 | Valido
2024-10-31 | Assoclima | 2.A | Elettrica | aria/aria | split/multisplit | FUJITSU | Multisplit 4x1 | AOEG30KBTA4 | 7+7+7+12 | 9.6 | SI | 4.55 | Valido
2024-10-31 | Assoclima | 2.A | Elettrica | aria/aria | split/multisplit | FUJITSU | Multisplit 4x1 | AOEG30KBTA4 | 7+7+7+14 | 9.6 | SI | 4.55 | Valido
2024-10-31 | Assoclima | 2.A | Elettrica | aria/aria | split/multisplit | FUJITSU | Multisplit 4x1 | AOEG30KBTA4 | 7+7+7+18 | 9.6 | SI | 4.55 | Valido
2024-10-31 | Assoclima | 2.A | Elettrica | aria/aria | split/multisplit | FUJITSU | Multisplit 4x1 | AOEG30KBTA4 | 7+7+9+9 | 9.6 | SI | 4.55 | Valido
2024-10-31 | Assoclima | 2.A | Elettrica | aria/aria | split/multisplit | FUJITSU | Multisplit 4x1 | AOEG30KBTA4 | 7+7+9+12 | 9.6 | SI | 4.55 | Valido
2024-10-31 | Assoclima | 2.A | Elettrica | aria/aria | split/multisplit | FUJITSU | Multisplit 4x1 | AOEG30KBTA4 | 7+7+9+14 | 9.6 | SI | 4.55 | Valido
2024-10-31 | Assoclima | 2.A | Elettrica | aria/aria | split/multisplit | FUJITSU | Multisplit 4x1 | AOEG30KBTA4 | 7+7+9+18 | 9.6 | SI | 4.55 | Valido
2024-10-31 | Assoclima | 2.A | Elettrica | aria/aria | split/multisplit | FUJITSU | Multisplit 4x1 | AOEG30KBTA4 | 7+7+12+12 | 9.6 | SI | 4.55 | Valido
2024-10-31 | Assoclima | 2.A | Elettrica | aria/aria | split/multisplit | FUJITSU | Multisplit 4x1 | AOEG30KBTA4 | 7+7+12+14 | 9.6 | SI | 4.55 | Valido
2024-10-31 | Assoclima | 2.A | Elettrica | aria/aria | split/multisplit | FUJITSU | Multisplit 4x1 | AOEG30KBTA4 | 7+7+12+18 | 9.6 | SI | 4.55 | Valido
2024-10-31 | Assoclima | 2.A | Elettrica | aria/aria | split/multisplit | FUJITSU | Multisplit 4x1 | AOEG30KBTA4 | 7+7+14+14 | 9.6 | SI | 4.55 | Valido
2024-10-31 | Assoclima | 2.A | Elettrica | aria/aria | split/multisplit | FUJITSU | Multisplit 4x1 | AOEG30KBTA4 | 7+7+14+18 | 9.6 | SI | 4.55 | Valido
2024-10-31 | Assoclima | 2.A | Elettrica | aria/aria | split/multisplit | FUJITSU | Multisplit 4x1 | AOEG30KBTA4 | 7+9+9+9 | 9.6 | SI | 4.55 | Valido
2024-10-31 | Assoclima | 2.A | Elettrica | aria/aria | split/multisplit | FUJITSU | Multisplit 4x1 | AOEG30KBTA4 | 7+9+9+12 | 9.6 | SI | 4.55 | Valido
2024-10-31 | Assoclima | 2.A | Elettrica | aria/aria | split/multisplit | FUJITSU | Multisplit 4x1 | AOEG30KBTA4 | 7+9+9+14 | 9.6 | SI | 4.55 | Valido
2024-10-31 | Assoclima | 2.A | Elettrica | aria/aria | split/multisplit | FUJITSU | Multisplit 4x1 | AOEG30KBTA4 | 7+9+9+18 | 9.6 | SI | 4.55 | Valido
2024-10-31 | Assoclima | 2.A | Elettrica | aria/aria | split/multisplit | FUJITSU | Multisplit 4x1 | AOEG30KBTA4 | 7+9+12+12 | 9.6 | SI | 4.55 | Valido
2024-10-31 | Assoclima | 2.A | Elettrica | aria/aria | split/multisplit | FUJITSU | Multisplit 4x1 | AOEG30KBTA4 | 7+9+12+14 | 9.6 | SI | 4.55 | Valido
2024-10-31 | Assoclima | 2.A | Elettrica | aria/aria | split/multisplit | FUJITSU | Multisplit 4x1 | AOEG30KBTA4 | 7+9+12+18 | 9.6 | SI | 4.55 | Valido
2024-10-31 | Assoclima | 2.A | Elettrica | aria/aria | split/multisplit | FUJITSU | Multisplit 4x1 | AOEG30KBTA4 | 7+9+14+14 | 9.6 | SI | 4.55 | Valido
2024-10-31 | Assoclima | 2.A | Elettrica | aria/aria | split/multisplit | FUJITSU | Multisplit 4x1 | AOEG30KBTA4 | 7+9+14+18 | 9.6 | SI | 4.55 | Valido
2024-10-31 | Assoclima | 2.A | Elettrica | aria/aria | split/multisplit | FUJITSU | Multisplit 4x1 | AOEG30KBTA4 | 7+12+12+12 | 9.6 | SI | 4.55 | Valido
2024-10-31 | Assoclima | 2.A | Elettrica | aria/aria | split/multisplit | FUJITSU | Multisplit 4x1 | AOEG30KBTA4 | 7+12+12+14 | 9.6 | SI | 4.55 | Valido
2024-10-31 | Assoclima | 2.A | Elettrica | aria/aria | split/multisplit | FUJITSU | Multisplit 4x1 | AOEG30KBTA4 | 7+12+12+18 | 9.6 | SI | 4.55 | Valido
2024-10-31 | Assoclima | 2.A | Elettrica | aria/aria | split/multisplit | FUJITSU | Multisplit 4x1 | AOEG30KBTA4 | 7+12+14+14 | 9.6 | SI | 4.55 | Valido
2024-10-31 | Assoclima | 2.A | Elettrica | aria/aria | split/multisplit | FUJITSU | Multisplit 4x1 | AOEG30KBTA4 | 9+9+9+9 | 9.6 | SI | 4.55 | Valido
2024-10-31 | Assoclima | 2.A | Elettrica | aria/aria | split/multisplit | FUJITSU | Multisplit 4x1 | AOEG30KBTA4 | 9+9+9+12 | 9.6 | SI | 4.55 | Valido
2024-10-31 | Assoclima | 2.A | Elettrica | aria/aria | split/multisplit | FUJITSU | Multisplit 4x1 | AOEG30KBTA4 | 9+9+9+14 | 9.6 | SI | 4.55 | Valido
2024-10-31 | Assoclima | 2.A | Elettrica | aria/aria | split/multisplit | FUJITSU | Multisplit 4x1 | AOEG30KBTA4 | 9+9+9+18 | 9.6 | SI | 4.55 | Valido
2024-10-31 | Assoclima | 2.A | Elettrica | aria/aria | split/multisplit | FUJITSU | Multisplit 4x1 | AOEG30KBTA4 | 9+9+12+12 | 9.6 | SI | 4.55 | Valido
2024-10-31 | Assoclima | 2.A | Elettrica | aria/aria | split/multisplit | FUJITSU | Multisplit 4x1 | AOEG30KBTA4 | 9+9+12+14 | 9.6 | SI | 4.55 | Valido
2024-10-31 | Assoclima | 2.A | Elettrica | aria/aria | split/multisplit | FUJITSU | Multisplit 4x1 | AOEG30KBTA4 | 9+9+12+18 | 9.6 | SI | 4.55 | Valido
2024-10-31 | Assoclima | 2.A | Elettrica | aria/aria | split/multisplit | FUJITSU | Multisplit 4x1 | AOEG30KBTA4 | 9+9+14+14 | 9.6 | SI | 4.55 | Valido
2024-10-31 | Assoclima | 2.A | Elettrica | aria/aria | split/multisplit | FUJITSU | Multisplit 4x1 | AOEG30KBTA4 | 9+12+12+12 | 9.6 | SI | 4.55 | Valido
2024-10-31 | Assoclima | 2.A | Elettrica | aria/aria | split/multisplit | FUJITSU | Multisplit 4x1 | AOEG30KBTA4 | 9+12+12+14 | 9.6 | SI | 4.55 | Valido
2024-10-31 | Assoclima | 2.A | Elettrica | aria/aria | split/multisplit | FUJITSU | Multisplit 4x1 | AOEG30KBTA4 | 9+12+14+14 | 9.6 | SI | 4.55 | Valido
2024-10-31 | Assoclima | 2.A | Elettrica | aria/aria | split/multisplit | FUJITSU | Multisplit 4x1 | AOEG30KBTA4 | 12+12+12+12 | 9.6 | SI | 4.55 | Valido
2024-10-31 | Assoclima | 2.A | Elettrica | aria/aria | split/multisplit | FUJITSU | Multisplit 5x1 | AOEG36KBTA5 | 7+7+14 | 9.6 | SI | 4.26 | Valido
2024-10-31 | Assoclima | 2.A | Elettrica | aria/aria | split/multisplit | FUJITSU | Multisplit 5x1 | AOEG36KBTA5 | 7+9+12 | 9.6 | SI | 4.26 | Valido
2024-10-31 | Assoclima | 2.A | Elettrica | aria/aria | split/multisplit | FUJITSU | Multisplit 5x1 | AOEG36KBTA5 | 7+7+7+7 | 9.6 | SI | 4.42 | Valido
2024-10-31 | Assoclima | 2.A | Elettrica | aria/aria | split/multisplit | FUJITSU | Canalizzabili serie KHT | AOEG30KBTB | ARXG30KHTAP | 10 | SI | 3.8 | Valido
2024-10-31 | Assoclima | 2.A | Elettrica | aria/aria | split/multisplit | FUJITSU | Canalizzabili serie KMTAP | AOEG30KBTB | ARXH30KMTAP | 10 | SI | 4 | Valido
2024-10-31 | Assoclima | 2.A | Elettrica | aria/aria | split/multisplit | FUJITSU | Canalizzabili serie KMTAP ECO | AOEG30KATA | ARXH30KMTAP | 10 | SI | 3.8 | Valido
2024-10-31 | Assoclima | 2.A | Elettrica | aria/aria | split/multisplit | FUJITSU | Cassette serie KR Circular Flow | AOEG30KBTB | AUXG30KRLB | 10 | SI | 3.98 | Valido
2024-10-31 | Assoclima | 2.A | Elettrica | aria/aria | split/multisplit | FUJITSU | Cassette serie KR Circular Flow ECO | AOEG30KATA | AUXG30KRLB | 10 | SI | 3.79 | Valido
2024-10-31 | Assoclima | 2.A | Elettrica | aria/aria | split/multisplit | FUJITSU | Multisplit 5x1 | AOEG36KBTA5 | 9+22 | 10.2 | SI | 4.04 | Valido
2024-10-31 | Assoclima | 2.A | Elettrica | aria/aria | split/multisplit | FUJITSU | Multisplit 5x1 | AOEG36KBTA5 | 7+9+14 | 10.2 | SI | 4.21 | Valido
2024-10-31 | Assoclima | 2.A | Elettrica | aria/aria | split/multisplit | FUJITSU | Multisplit 5x1 | AOEG36KBTA5 | 9+9+12 | 10.2 | SI | 4.21 | Valido
2024-10-31 | Assoclima | 2.A | Elettrica | aria/aria | split/multisplit | FUJITSU | Multisplit 5x1 | AOEG36KBTA5 | 7+7+7+9 | 10.2 | SI | 4.37 | Valido
2024-10-31 | Assoclima | 2.A | Elettrica | aria/aria | split/multisplit | FUJITSU | Multisplit 5x1 | AOEG36KBTA5 | 7+24 | 10.6 | SI | 4 | Valido
2024-10-31 | Assoclima | 2.A | Elettrica | aria/aria | split/multisplit | FUJITSU | Multisplit 5x1 | AOEG36KBTA5 | 9+24 | 10.6 | SI | 4 | Valido
2024-10-31 | Assoclima | 2.A | Elettrica | aria/aria | split/multisplit | FUJITSU | Multisplit 5x1 | AOEG36KBTA5 | 12+22 | 10.6 | SI | 4 | Valido
2024-10-31 | Assoclima | 2.A | Elettrica | aria/aria | split/multisplit | FUJITSU | Multisplit 5x1 | AOEG36KBTA5 | 12+24 | 10.6 | SI | 4 | Valido
2024-10-31 | Assoclima | 2.A | Elettrica | aria/aria | split/multisplit | FUJITSU | Multisplit 5x1 | AOEG36KBTA5 | 14+22 | 10.6 | SI | 4 | Valido
2024-10-31 | Assoclima | 2.A | Elettrica | aria/aria | split/multisplit | FUJITSU | Multisplit 5x1 | AOEG36KBTA5 | 14+24 | 10.6 | SI | 4 | Valido
2024-10-31 | Assoclima | 2.A | Elettrica | aria/aria | split/multisplit | FUJITSU | Multisplit 5x1 | AOEG36KBTA5 | 18+18 | 10.6 | SI | 4 | Valido
2024-10-31 | Assoclima | 2.A | Elettrica | aria/aria | split/multisplit | FUJITSU | Multisplit 5x1 | AOEG36KBTA5 | 18+22 | 10.6 | SI | 4 | Valido
2024-10-31 | Assoclima | 2.A | Elettrica | aria/aria | split/multisplit | FUJITSU | Multisplit 5x1 | AOEG36KBTA5 | 18+24 | 10.6 | SI | 4 | Valido
2024-10-31 | Assoclima | 2.A | Elettrica | aria/aria | split/multisplit | FUJITSU | Multisplit 5x1 | AOEG36KBTA5 | 22+22 | 10.6 | SI | 4 | Valido
2024-10-31 | Assoclima | 2.A | Elettrica | aria/aria | split/multisplit | FUJITSU | Multisplit 5x1 | AOEG36KBTA5 | 22+24 | 10.6 | SI | 4 | Valido
2024-10-31 | Assoclima | 2.A | Elettrica | aria/aria | split/multisplit | FUJITSU | Multisplit 5x1 | AOEG36KBTA5 | 24+24 | 10.6 | SI | 4 | Valido
2024-10-31 | Assoclima | 2.A | Elettrica | aria/aria | split/multisplit | FUJITSU | Multisplit 5x1 | AOEG36KBTA5 | 7+7+18 | 10.6 | SI | 4.18 | Valido
2024-10-31 | Assoclima | 2.A | Elettrica | aria/aria | split/multisplit | FUJITSU | Multisplit 5x1 | AOEG36KBTA5 | 7+7+22 | 10.6 | SI | 4.18 | Valido
2024-10-31 | Assoclima | 2.A | Elettrica | aria/aria | split/multisplit | FUJITSU | Multisplit 5x1 | AOEG36KBTA5 | 7+7+24 | 10.6 | SI | 4.18 | Valido
2024-10-31 | Assoclima | 2.A | Elettrica | aria/aria | split/multisplit | FUJITSU | Multisplit 5x1 | AOEG36KBTA5 | 7+9+18 | 10.6 | SI | 4.18 | Valido
2024-10-31 | Assoclima | 2.A | Elettrica | aria/aria | split/multisplit | FUJITSU | Multisplit 5x1 | AOEG36KBTA5 | 7+9+22 | 10.6 | SI | 4.18 | Valido
2024-10-31 | Assoclima | 2.A | Elettrica | aria/aria | split/multisplit | FUJITSU | Multisplit 5x1 | AOEG36KBTA5 | 7+9+24 | 10.6 | SI | 4.18 | Valido
2024-10-31 | Assoclima | 2.A | Elettrica | aria/aria | split/multisplit | FUJITSU | Multisplit 5x1 | AOEG36KBTA5 | 7+12+12 | 10.6 | SI | 4.18 | Valido
2024-10-31 | Assoclima | 2.A | Elettrica | aria/aria | split/multisplit | FUJITSU | Multisplit 5x1 | AOEG36KBTA5 | 7+12+14 | 10.6 | SI | 4.18 | Valido
2024-10-31 | Assoclima | 2.A | Elettrica | aria/aria | split/multisplit | FUJITSU | Multisplit 5x1 | AOEG36KBTA5 | 7+12+18 | 10.6 | SI | 4.18 | Valido
2024-10-31 | Assoclima | 2.A | Elettrica | aria/aria | split/multisplit | FUJITSU | Multisplit 5x1 | AOEG36KBTA5 | 7+12+22 | 10.6 | SI | 4.18 | Valido
2024-10-31 | Assoclima | 2.A | Elettrica | aria/aria | split/multisplit | FUJITSU | Multisplit 5x1 | AOEG36KBTA5 | 7+12+24 | 10.6 | SI | 4.18 | Valido
2024-10-31 | Assoclima | 2.A | Elettrica | aria/aria | split/multisplit | FUJITSU | Multisplit 5x1 | AOEG36KBTA5 | 7+14+14 | 10.6 | SI | 4.18 | Valido
2024-10-31 | Assoclima | 2.A | Elettrica | aria/aria | split/multisplit | FUJITSU | Multisplit 5x1 | AOEG36KBTA5 | 7+14+18 | 10.6 | SI | 4.18 | Valido
2024-10-31 | Assoclima | 2.A | Elettrica | aria/aria | split/multisplit | FUJITSU | Multisplit 5x1 | AOEG36KBTA5 | 7+14+22 | 10.6 | SI | 4.18 | Valido
2024-10-31 | Assoclima | 2.A | Elettrica | aria/aria | split/multisplit | FUJITSU | Multisplit 5x1 | AOEG36KBTA5 | 7+14+24 | 10.6 | SI | 4.18 | Valido
2024-10-31 | Assoclima | 2.A | Elettrica | aria/aria | split/multisplit | FUJITSU | Multisplit 5x1 | AOEG36KBTA5 | 7+18+18 | 10.6 | SI | 4.18 | Valido
2024-10-31 | Assoclima | 2.A | Elettrica | aria/aria | split/multisplit | FUJITSU | Multisplit 5x1 | AOEG36KBTA5 | 7+18+22 | 10.6 | SI | 4.18 | Valido
2024-10-31 | Assoclima | 2.A | Elettrica | aria/aria | split/multisplit | FUJITSU | Multisplit 5x1 | AOEG36KBTA5 | 7+18+24 | 10.6 | SI | 4.18 | Valido
2024-10-31 | Assoclima | 2.A | Elettrica | aria/aria | split/multisplit | FUJITSU | Multisplit 5x1 | AOEG36KBTA5 | 9+9+14 | 10.6 | SI | 4.18 | Valido
2024-10-31 | Assoclima | 2.A | Elettrica | aria/aria | split/multisplit | FUJITSU | Multisplit 5x1 | AOEG36KBTA5 | 9+9+18 | 10.6 | SI | 4.18 | Valido
2024-10-31 | Assoclima | 2.A | Elettrica | aria/aria | split/multisplit | FUJITSU | Multisplit 5x1 | AOEG36KBTA5 | 9+9+22 | 10.6 | SI | 4.18 | Valido
2024-10-31 | Assoclima | 2.A | Elettrica | aria/aria | split/multisplit | FUJITSU | Multisplit 5x1 | AOEG36KBTA5 | 9+9+24 | 10.6 | SI | 4.18 | Valido
2024-10-31 | Assoclima | 2.A | Elettrica | aria/aria | split/multisplit | FUJITSU | Multisplit 5x1 | AOEG36KBTA5 | 9+12+12 | 10.6 | SI | 4.18 | Valido
2024-10-31 | Assoclima | 2.A | Elettrica | aria/aria | split/multisplit | FUJITSU | Multisplit 5x1 | AOEG36KBTA5 | 9+12+14 | 10.6 | SI | 4.18 | Valido
2024-10-31 | Assoclima | 2.A | Elettrica | aria/aria | split/multisplit | FUJITSU | Multisplit 5x1 | AOEG36KBTA5 | 9+12+18 | 10.6 | SI | 4.18 | Valido
2024-10-31 | Assoclima | 2.A | Elettrica | aria/aria | split/multisplit | FUJITSU | Multisplit 5x1 | AOEG36KBTA5 | 9+12+22 | 10.6 | SI | 4.18 | Valido
2024-10-31 | Assoclima | 2.A | Elettrica | aria/aria | split/multisplit | FUJITSU | Multisplit 5x1 | AOEG36KBTA5 | 9+12+24 | 10.6 | SI | 4.18 | Valido
2024-10-31 | Assoclima | 2.A | Elettrica | aria/aria | split/multisplit | FUJITSU | Multisplit 5x1 | AOEG36KBTA5 | 9+14+14 | 10.6 | SI | 4.18 | Valido
2024-10-31 | Assoclima | 2.A | Elettrica | aria/aria | split/multisplit | FUJITSU | Multisplit 5x1 | AOEG36KBTA5 | 9+14+18 | 10.6 | SI | 4.18 | Valido
2024-10-31 | Assoclima | 2.A | Elettrica | aria/aria | split/multisplit | FUJITSU | Multisplit 5x1 | AOEG36KBTA5 | 9+14+22 | 10.6 | SI | 4.18 | Valido
2024-10-31 | Assoclima | 2.A | Elettrica | aria/aria | split/multisplit | FUJITSU | Multisplit 5x1 | AOEG36KBTA5 | 9+14+24 | 10.6 | SI | 4.18 | Valido
2024-10-31 | Assoclima | 2.A | Elettrica | aria/aria | split/multisplit | FUJITSU | Multisplit 5x1 | AOEG36KBTA5 | 9+18+18 | 10.6 | SI | 4.18 | Valido
2024-10-31 | Assoclima | 2.A | Elettrica | aria/aria | split/multisplit | FUJITSU | Multisplit 5x1 | AOEG36KBTA5 | 9+18+22 | 10.6 | SI | 4.18 | Valido
2024-10-31 | Assoclima | 2.A | Elettrica | aria/aria | split/multisplit | FUJITSU | Multisplit 5x1 | AOEG36KBTA5 | 9+18+24 | 10.6 | SI | 4.18 | Valido
2024-10-31 | Assoclima | 2.A | Elettrica | aria/aria | split/multisplit | FUJITSU | Multisplit 5x1 | AOEG36KBTA5 | 12+12+12 | 10.6 | SI | 4.18 | Valido
2024-10-31 | Assoclima | 2.A | Elettrica | aria/aria | split/multisplit | FUJITSU | Multisplit 5x1 | AOEG36KBTA5 | 12+12+14 | 10.6 | SI | 4.18 | Valido
2024-10-31 | Assoclima | 2.A | Elettrica | aria/aria | split/multisplit | FUJITSU | Multisplit 5x1 | AOEG36KBTA5 | 12+12+18 | 10.6 | SI | 4.18 | Valido
2024-10-31 | Assoclima | 2.A | Elettrica | aria/aria | split/multisplit | FUJITSU | Multisplit 5x1 | AOEG36KBTA5 | 12+12+22 | 10.6 | SI | 4.18 | Valido
2024-10-31 | Assoclima | 2.A | Elettrica | aria/aria | split/multisplit | FUJITSU | Multisplit 5x1 | AOEG36KBTA5 | 12+12+24 | 10.6 | SI | 4.18 | Valido
2024-10-31 | Assoclima | 2.A | Elettrica | aria/aria | split/multisplit | FUJITSU | Multisplit 5x1 | AOEG36KBTA5 | 12+14+14 | 10.6 | SI | 4.18 | Valido
2024-10-31 | Assoclima | 2.A | Elettrica | aria/aria | split/multisplit | FUJITSU | Multisplit 5x1 | AOEG36KBTA5 | 12+14+18 | 10.6 | SI | 4.18 | Valido
2024-10-31 | Assoclima | 2.A | Elettrica | aria/aria | split/multisplit | FUJITSU | Multisplit 5x1 | AOEG36KBTA5 | 12+14+22 | 10.6 | SI | 4.18 | Valido
2024-10-31 | Assoclima | 2.A | Elettrica | aria/aria | split/multisplit | FUJITSU | Multisplit 5x1 | AOEG36KBTA5 | 12+14+24 | 10.6 | SI | 4.18 | Valido
2024-10-31 | Assoclima | 2.A | Elettrica | aria/aria | split/multisplit | FUJITSU | Multisplit 5x1 | AOEG36KBTA5 | 12+18+18 | 10.6 | SI | 4.18 | Valido
2024-10-31 | Assoclima | 2.A | Elettrica | aria/aria | split/multisplit | FUJITSU | Multisplit 5x1 | AOEG36KBTA5 | 12+18+22 | 10.6 | SI | 4.18 | Valido
2024-10-31 | Assoclima | 2.A | Elettrica | aria/aria | split/multisplit | FUJITSU | Multisplit 5x1 | AOEG36KBTA5 | 12+18+24 | 10.6 | SI | 4.18 | Valido
2024-10-31 | Assoclima | 2.A | Elettrica | aria/aria | split/multisplit | FUJITSU | Multisplit 5x1 | AOEG36KBTA5 | 14+14+14 | 10.6 | SI | 4.18 | Valido
2024-10-31 | Assoclima | 2.A | Elettrica | aria/aria | split/multisplit | FUJITSU | Multisplit 5x1 | AOEG36KBTA5 | 14+14+18 | 10.6 | SI | 4.18 | Valido
2024-10-31 | Assoclima | 2.A | Elettrica | aria/aria | split/multisplit | FUJITSU | Multisplit 5x1 | AOEG36KBTA5 | 14+14+22 | 10.6 | SI | 4.18 | Valido
2024-10-31 | Assoclima | 2.A | Elettrica | aria/aria | split/multisplit | FUJITSU | Multisplit 5x1 | AOEG36KBTA5 | 14+14+24 | 10.6 | SI | 4.18 | Valido
2024-10-31 | Assoclima | 2.A | Elettrica | aria/aria | split/multisplit | FUJITSU | Multisplit 5x1 | AOEG36KBTA5 | 14+18+18 | 10.6 | SI | 4.18 | Valido
2024-10-31 | Assoclima | 2.A | Elettrica | aria/aria | split/multisplit | FUJITSU | Multisplit 5x1 | AOEG36KBTA5 | 18+18+18 | 10.6 | SI | 4.18 | Valido
2024-10-31 | Assoclima | 2.A | Elettrica | aria/aria | split/multisplit | FUJITSU | Multisplit 5x1 | AOEG36KBTA5 | 7+7+7+12 | 10.6 | SI | 4.34 | Valido
2024-10-31 | Assoclima | 2.A | Elettrica | aria/aria | split/multisplit | FUJITSU | Multisplit 5x1 | AOEG36KBTA5 | 7+7+7+14 | 10.6 | SI | 4.34 | Valido
2024-10-31 | Assoclima | 2.A | Elettrica | aria/aria | split/multisplit | FUJITSU | Multisplit 5x1 | AOEG36KBTA5 | 7+7+7+18 | 10.6 | SI | 4.34 | Valido
2024-10-31 | Assoclima | 2.A | Elettrica | aria/aria | split/multisplit | FUJITSU | Multisplit 5x1 | AOEG36KBTA5 | 7+7+7+22 | 10.6 | SI | 4.34 | Valido
2024-10-31 | Assoclima | 2.A | Elettrica | aria/aria | split/multisplit | FUJITSU | Multisplit 5x1 | AOEG36KBTA5 | 7+7+7+24 | 10.6 | SI | 4.34 | Valido
2024-10-31 | Assoclima | 2.A | Elettrica | aria/aria | split/multisplit | FUJITSU | Multisplit 5x1 | AOEG36KBTA5 | 7+7+9+9 | 10.6 | SI | 4.34 | Valido
2024-10-31 | Assoclima | 2.A | Elettrica | aria/aria | split/multisplit | FUJITSU | Multisplit 5x1 | AOEG36KBTA5 | 7+7+9+12 | 10.6 | SI | 4.34 | Valido
2024-10-31 | Assoclima | 2.A | Elettrica | aria/aria | split/multisplit | FUJITSU | Multisplit 5x1 | AOEG36KBTA5 | 7+7+9+14 | 10.6 | SI | 4.34 | Valido
2024-10-31 | Assoclima | 2.A | Elettrica | aria/aria | split/multisplit | FUJITSU | Multisplit 5x1 | AOEG36KBTA5 | 7+7+9+18 | 10.6 | SI | 4.34 | Valido
2024-10-31 | Assoclima | 2.A | Elettrica | aria/aria | split/multisplit | FUJITSU | Multisplit 5x1 | AOEG36KBTA5 | 7+7+9+22 | 10.6 | SI | 4.34 | Valido
2024-10-31 | Assoclima | 2.A | Elettrica | aria/aria | split/multisplit | FUJITSU | Multisplit 5x1 | AOEG36KBTA5 | 7+7+9+24 | 10.6 | SI | 4.34 | Valido
2024-10-31 | Assoclima | 2.A | Elettrica | aria/aria | split/multisplit | FUJITSU | Multisplit 5x1 | AOEG36KBTA5 | 7+7+12+12 | 10.6 | SI | 4.34 | Valido
2024-10-31 | Assoclima | 2.A | Elettrica | aria/aria | split/multisplit | FUJITSU | Multisplit 5x1 | AOEG36KBTA5 | 7+7+12+14 | 10.6 | SI | 4.34 | Valido
2024-10-31 | Assoclima | 2.A | Elettrica | aria/aria | split/multisplit | FUJITSU | Multisplit 5x1 | AOEG36KBTA5 | 7+7+12+18 | 10.6 | SI | 4.34 | Valido
2024-10-31 | Assoclima | 2.A | Elettrica | aria/aria | split/multisplit | FUJITSU | Multisplit 5x1 | AOEG36KBTA5 | 7+7+12+22 | 10.6 | SI | 4.34 | Valido
2024-10-31 | Assoclima | 2.A | Elettrica | aria/aria | split/multisplit | FUJITSU | Multisplit 5x1 | AOEG36KBTA5 | 7+7+12+24 | 10.6 | SI | 4.34 | Valido
2024-10-31 | Assoclima | 2.A | Elettrica | aria/aria | split/multisplit | FUJITSU | Multisplit 5x1 | AOEG36KBTA5 | 7+7+14+14 | 10.6 | SI | 4.34 | Valido
2024-10-31 | Assoclima | 2.A | Elettrica | aria/aria | split/multisplit | FUJITSU | Multisplit 5x1 | AOEG36KBTA5 | 7+7+14+18 | 10.6 | SI | 4.34 | Valido
2024-10-31 | Assoclima | 2.A | Elettrica | aria/aria | split/multisplit | FUJITSU | Multisplit 5x1 | AOEG36KBTA5 | 7+7+14+22 | 10.6 | SI | 4.34 | Valido
2024-10-31 | Assoclima | 2.A | Elettrica | aria/aria | split/multisplit | FUJITSU | Multisplit 5x1 | AOEG36KBTA5 | 7+7+14+24 | 10.6 | SI | 4.34 | Valido
2024-10-31 | Assoclima | 2.A | Elettrica | aria/aria | split/multisplit | FUJITSU | Multisplit 5x1 | AOEG36KBTA5 | 7+7+18+18 | 10.6 | SI | 4.34 | Valido
2024-10-31 | Assoclima | 2.A | Elettrica | aria/aria | split/multisplit | FUJITSU | Multisplit 5x1 | AOEG36KBTA5 | 7+9+9+9 | 10.6 | SI | 4.34 | Valido
2024-10-31 | Assoclima | 2.A | Elettrica | aria/aria | split/multisplit | FUJITSU | Multisplit 5x1 | AOEG36KBTA5 | 7+9+9+12 | 10.6 | SI | 4.34 | Valido
2024-10-31 | Assoclima | 2.A | Elettrica | aria/aria | split/multisplit | FUJITSU | Multisplit 5x1 | AOEG36KBTA5 | 7+9+9+14 | 10.6 | SI | 4.34 | Valido
2024-10-31 | Assoclima | 2.A | Elettrica | aria/aria | split/multisplit | FUJITSU | Multisplit 5x1 | AOEG36KBTA5 | 7+9+9+18 | 10.6 | SI | 4.34 | Valido
2024-10-31 | Assoclima | 2.A | Elettrica | aria/aria | split/multisplit | FUJITSU | Multisplit 5x1 | AOEG36KBTA5 | 7+9+9+22 | 10.6 | SI | 4.34 | Valido
2024-10-31 | Assoclima | 2.A | Elettrica | aria/aria | split/multisplit | FUJITSU | Multisplit 5x1 | AOEG36KBTA5 | 7+9+9+24 | 10.6 | SI | 4.34 | Valido
2024-10-31 | Assoclima | 2.A | Elettrica | aria/aria | split/multisplit | FUJITSU | Multisplit 5x1 | AOEG36KBTA5 | 7+9+12+12 | 10.6 | SI | 4.34 | Valido
2024-10-31 | Assoclima | 2.A | Elettrica | aria/aria | split/multisplit | FUJITSU | Multisplit 5x1 | AOEG36KBTA5 | 7+9+12+14 | 10.6 | SI | 4.34 | Valido
2024-10-31 | Assoclima | 2.A | Elettrica | aria/aria | split/multisplit | FUJITSU | Multisplit 5x1 | AOEG36KBTA5 | 7+9+12+18 | 10.6 | SI | 4.34 | Valido
2024-10-31 | Assoclima | 2.A | Elettrica | aria/aria | split/multisplit | FUJITSU | Multisplit 5x1 | AOEG36KBTA5 | 7+9+12+22 | 10.6 | SI | 4.34 | Valido
2024-10-31 | Assoclima | 2.A | Elettrica | aria/aria | split/multisplit | FUJITSU | Multisplit 5x1 | AOEG36KBTA5 | 7+9+12+24 | 10.6 | SI | 4.34 | Valido
2024-10-31 | Assoclima | 2.A | Elettrica | aria/aria | split/multisplit | FUJITSU | Multisplit 5x1 | AOEG36KBTA5 | 7+9+14+14 | 10.6 | SI | 4.34 | Valido
2024-10-31 | Assoclima | 2.A | Elettrica | aria/aria | split/multisplit | FUJITSU | Multisplit 5x1 | AOEG36KBTA5 | 7+9+14+18 | 10.6 | SI | 4.34 | Valido
2024-10-31 | Assoclima | 2.A | Elettrica | aria/aria | split/multisplit | FUJITSU | Multisplit 5x1 | AOEG36KBTA5 | 7+9+14+22 | 10.6 | SI | 4.34 | Valido
2024-10-31 | Assoclima | 2.A | Elettrica | aria/aria | split/multisplit | FUJITSU | Multisplit 5x1 | AOEG36KBTA5 | 7+9+14+24 | 10.6 | SI | 4.34 | Valido
2024-10-31 | Assoclima | 2.A | Elettrica | aria/aria | split/multisplit | FUJITSU | Multisplit 5x1 | AOEG36KBTA5 | 7+9+18+18 | 10.6 | SI | 4.34 | Valido
2024-10-31 | Assoclima | 2.A | Elettrica | aria/aria | split/multisplit | FUJITSU | Multisplit 5x1 | AOEG36KBTA5 | 7+12+12+12 | 10.6 | SI | 4.34 | Valido
2024-10-31 | Assoclima | 2.A | Elettrica | aria/aria | split/multisplit | FUJITSU | Multisplit 5x1 | AOEG36KBTA5 | 7+12+12+14 | 10.6 | SI | 4.34 | Valido
2024-10-31 | Assoclima | 2.A | Elettrica | aria/aria | split/multisplit | FUJITSU | Multisplit 5x1 | AOEG36KBTA5 | 7+12+12+18 | 10.6 | SI | 4.34 | Valido
2024-10-31 | Assoclima | 2.A | Elettrica | aria/aria | split/multisplit | FUJITSU | Multisplit 5x1 | AOEG36KBTA5 | 7+12+14+14 | 10.6 | SI | 4.34 | Valido
2024-10-31 | Assoclima | 2.A | Elettrica | aria/aria | split/multisplit | FUJITSU | Multisplit 5x1 | AOEG36KBTA5 | 7+12+14+18 | 10.6 | SI | 4.34 | Valido
2024-10-31 | Assoclima | 2.A | Elettrica | aria/aria | split/multisplit | FUJITSU | Multisplit 5x1 | AOEG36KBTA5 | 7+14+14+14 | 10.6 | SI | 4.34 | Valido
2024-10-31 | Assoclima | 2.A | Elettrica | aria/aria | split/multisplit | FUJITSU | Multisplit 5x1 | AOEG36KBTA5 | 7+14+14+18 | 10.6 | SI | 4.34 | Valido
2024-10-31 | Assoclima | 2.A | Elettrica | aria/aria | split/multisplit | FUJITSU | Multisplit 5x1 | AOEG36KBTA5 | 9+9+9+9 | 10.6 | SI | 4.34 | Valido
2024-10-31 | Assoclima | 2.A | Elettrica | aria/aria | split/multisplit | FUJITSU | Multisplit 5x1 | AOEG36KBTA5 | 9+9+9+12 | 10.6 | SI | 4.34 | Valido
2024-10-31 | Assoclima | 2.A | Elettrica | aria/aria | split/multisplit | FUJITSU | Multisplit 5x1 | AOEG36KBTA5 | 9+9+9+14 | 10.6 | SI | 4.34 | Valido
2024-10-31 | Assoclima | 2.A | Elettrica | aria/aria | split/multisplit | FUJITSU | Multisplit 5x1 | AOEG36KBTA5 | 9+9+9+18 | 10.6 | SI | 4.34 | Valido
2024-10-31 | Assoclima | 2.A | Elettrica | aria/aria | split/multisplit | FUJITSU | Multisplit 5x1 | AOEG36KBTA5 | 9+9+9+22 | 10.6 | SI | 4.34 | Valido
2024-10-31 | Assoclima | 2.A | Elettrica | aria/aria | split/multisplit | FUJITSU | Multisplit 5x1 | AOEG36KBTA5 | 9+9+9+24 | 10.6 | SI | 4.34 | Valido
2024-10-31 | Assoclima | 2.A | Elettrica | aria/aria | split/multisplit | FUJITSU | Multisplit 5x1 | AOEG36KBTA5 | 9+9+12+12 | 10.6 | SI | 4.34 | Valido
2024-10-31 | Assoclima | 2.A | Elettrica | aria/aria | split/multisplit | FUJITSU | Multisplit 5x1 | AOEG36KBTA5 | 9+9+12+14 | 10.6 | SI | 4.34 | Valido
2024-10-31 | Assoclima | 2.A | Elettrica | aria/aria | split/multisplit | FUJITSU | Multisplit 5x1 | AOEG36KBTA5 | 9+9+12+18 | 10.6 | SI | 4.34 | Valido
2024-10-31 | Assoclima | 2.A | Elettrica | aria/aria | split/multisplit | FUJITSU | Multisplit 5x1 | AOEG36KBTA5 | 9+9+12+22 | 10.6 | SI | 4.34 | Valido
2024-10-31 | Assoclima | 2.A | Elettrica | aria/aria | split/multisplit | FUJITSU | Multisplit 5x1 | AOEG36KBTA5 | 9+9+12+24 | 10.6 | SI | 4.34 | Valido
2024-10-31 | Assoclima | 2.A | Elettrica | aria/aria | split/multisplit | FUJITSU | Multisplit 5x1 | AOEG36KBTA5 | 9+9+14+14 | 10.6 | SI | 4.34 | Valido
2024-10-31 | Assoclima | 2.A | Elettrica | aria/aria | split/multisplit | FUJITSU | Multisplit 5x1 | AOEG36KBTA5 | 9+9+14+18 | 10.6 | SI | 4.34 | Valido
2024-10-31 | Assoclima | 2.A | Elettrica | aria/aria | split/multisplit | FUJITSU | Multisplit 5x1 | AOEG36KBTA5 | 9+9+18+18 | 10.6 | SI | 4.34 | Valido
2024-10-31 | Assoclima | 2.A | Elettrica | aria/aria | split/multisplit | FUJITSU | Multisplit 5x1 | AOEG36KBTA5 | 9+12+12+12 | 10.6 | SI | 4.34 | Valido
2024-10-31 | Assoclima | 2.A | Elettrica | aria/aria | split/multisplit | FUJITSU | Multisplit 5x1 | AOEG36KBTA5 | 9+12+12+14 | 10.6 | SI | 4.34 | Valido
2024-10-31 | Assoclima | 2.A | Elettrica | aria/aria | split/multisplit | FUJITSU | Multisplit 5x1 | AOEG36KBTA5 | 9+12+12+18 | 10.6 | SI | 4.34 | Valido
2024-10-31 | Assoclima | 2.A | Elettrica | aria/aria | split/multisplit | FUJITSU | Multisplit 5x1 | AOEG36KBTA5 | 9+12+14+14 | 10.6 | SI | 4.34 | Valido
2024-10-31 | Assoclima | 2.A | Elettrica | aria/aria | split/multisplit | FUJITSU | Multisplit 5x1 | AOEG36KBTA5 | 9+12+14+18 | 10.6 | SI | 4.34 | Valido
2024-10-31 | Assoclima | 2.A | Elettrica | aria/aria | split/multisplit | FUJITSU | Multisplit 5x1 | AOEG36KBTA5 | 9+14+14+14 | 10.6 | SI | 4.34 | Valido
2024-10-31 | Assoclima | 2.A | Elettrica | aria/aria | split/multisplit | FUJITSU | Multisplit 5x1 | AOEG36KBTA5 | 12+12+12+12 | 10.6 | SI | 4.34 | Valido
2024-10-31 | Assoclima | 2.A | Elettrica | aria/aria | split/multisplit | FUJITSU | Multisplit 5x1 | AOEG36KBTA5 | 12+12+12+14 | 10.6 | SI | 4.34 | Valido
2024-10-31 | Assoclima | 2.A | Elettrica | aria/aria | split/multisplit | FUJITSU | Multisplit 5x1 | AOEG36KBTA5 | 12+12+12+18 | 10.6 | SI | 4.34 | Valido
2024-10-31 | Assoclima | 2.A | Elettrica | aria/aria | split/multisplit | FUJITSU | Multisplit 5x1 | AOEG36KBTA5 | 12+12+14+14 | 10.6 | SI | 4.34 | Valido
2024-10-31 | Assoclima | 2.A | Elettrica | aria/aria | split/multisplit | FUJITSU | Multisplit 5x1 | AOEG36KBTA5 | 12+14+14+14 | 10.6 | SI | 4.34 | Valido
2024-10-31 | Assoclima | 2.A | Elettrica | aria/aria | split/multisplit | FUJITSU | Multisplit 5x1 | AOEG36KBTA5 | 7+7+7+7+7 | 10.6 | SI | 4.5 | Valido
2024-10-31 | Assoclima | 2.A | Elettrica | aria/aria | split/multisplit | FUJITSU | Multisplit 5x1 | AOEG36KBTA5 | 7+7+7+7+9 | 10.6 | SI | 4.5 | Valido
2024-10-31 | Assoclima | 2.A | Elettrica | aria/aria | split/multisplit | FUJITSU | Multisplit 5x1 | AOEG36KBTA5 | 7+7+7+7+12 | 10.6 | SI | 4.5 | Valido
2024-10-31 | Assoclima | 2.A | Elettrica | aria/aria | split/multisplit | FUJITSU | Multisplit 5x1 | AOEG36KBTA5 | 7+7+7+7+14 | 10.6 | SI | 4.5 | Valido
2024-10-31 | Assoclima | 2.A | Elettrica | aria/aria | split/multisplit | FUJITSU | Multisplit 5x1 | AOEG36KBTA5 | 7+7+7+7+18 | 10.6 | SI | 4.5 | Valido
2024-10-31 | Assoclima | 2.A | Elettrica | aria/aria | split/multisplit | FUJITSU | Multisplit 5x1 | AOEG36KBTA5 | 7+7+7+7+22 | 10.6 | SI | 4.5 | Valido
2024-10-31 | Assoclima | 2.A | Elettrica | aria/aria | split/multisplit | FUJITSU | Multisplit 5x1 | AOEG36KBTA5 | 7+7+7+7+24 | 10.6 | SI | 4.5 | Valido
2024-10-31 | Assoclima | 2.A | Elettrica | aria/aria | split/multisplit | FUJITSU | Multisplit 5x1 | AOEG36KBTA5 | 7+7+7+9+9 | 10.6 | SI | 4.5 | Valido
2024-10-31 | Assoclima | 2.A | Elettrica | aria/aria | split/multisplit | FUJITSU | Multisplit 5x1 | AOEG36KBTA5 | 7+7+7+9+12 | 10.6 | SI | 4.5 | Valido
2024-10-31 | Assoclima | 2.A | Elettrica | aria/aria | split/multisplit | FUJITSU | Multisplit 5x1 | AOEG36KBTA5 | 7+7+7+9+14 | 10.6 | SI | 4.5 | Valido
2024-10-31 | Assoclima | 2.A | Elettrica | aria/aria | split/multisplit | FUJITSU | Multisplit 5x1 | AOEG36KBTA5 | 7+7+7+9+18 | 10.6 | SI | 4.5 | Valido
2024-10-31 | Assoclima | 2.A | Elettrica | aria/aria | split/multisplit | FUJITSU | Multisplit 5x1 | AOEG36KBTA5 | 7+7+7+9+22 | 10.6 | SI | 4.5 | Valido
2024-10-31 | Assoclima | 2.A | Elettrica | aria/aria | split/multisplit | FUJITSU | Multisplit 5x1 | AOEG36KBTA5 | 7+7+7+9+24 | 10.6 | SI | 4.5 | Valido
2024-10-31 | Assoclima | 2.A | Elettrica | aria/aria | split/multisplit | FUJITSU | Multisplit 5x1 | AOEG36KBTA5 | 7+7+7+12+12 | 10.6 | SI | 4.5 | Valido
2024-10-31 | Assoclima | 2.A | Elettrica | aria/aria | split/multisplit | FUJITSU | Multisplit 5x1 | AOEG36KBTA5 | 7+7+7+12+14 | 10.6 | SI | 4.5 | Valido
2024-10-31 | Assoclima | 2.A | Elettrica | aria/aria | split/multisplit | FUJITSU | Multisplit 5x1 | AOEG36KBTA5 | 7+7+7+12+18 | 10.6 | SI | 4.5 | Valido
2024-10-31 | Assoclima | 2.A | Elettrica | aria/aria | split/multisplit | FUJITSU | Multisplit 5x1 | AOEG36KBTA5 | 7+7+7+14+14 | 10.6 | SI | 4.5 | Valido
2024-10-31 | Assoclima | 2.A | Elettrica | aria/aria | split/multisplit | FUJITSU | Multisplit 5x1 | AOEG36KBTA5 | 7+7+7+14+18 | 10.6 | SI | 4.5 | Valido
2024-10-31 | Assoclima | 2.A | Elettrica | aria/aria | split/multisplit | FUJITSU | Multisplit 5x1 | AOEG36KBTA5 | 7+7+9+9+9 | 10.6 | SI | 4.5 | Valido
2024-10-31 | Assoclima | 2.A | Elettrica | aria/aria | split/multisplit | FUJITSU | Multisplit 5x1 | AOEG36KBTA5 | 7+7+9+9+12 | 10.6 | SI | 4.5 | Valido
2024-10-31 | Assoclima | 2.A | Elettrica | aria/aria | split/multisplit | FUJITSU | Multisplit 5x1 | AOEG36KBTA5 | 7+7+9+9+14 | 10.6 | SI | 4.5 | Valido
2024-10-31 | Assoclima | 2.A | Elettrica | aria/aria | split/multisplit | FUJITSU | Multisplit 5x1 | AOEG36KBTA5 | 7+7+9+9+18 | 10.6 | SI | 4.5 | Valido
2024-10-31 | Assoclima | 2.A | Elettrica | aria/aria | split/multisplit | FUJITSU | Multisplit 5x1 | AOEG36KBTA5 | 7+7+9+9+22 | 10.6 | SI | 4.5 | Valido
2024-10-31 | Assoclima | 2.A | Elettrica | aria/aria | split/multisplit | FUJITSU | Multisplit 5x1 | AOEG36KBTA5 | 7+7+9+12+12 | 10.6 | SI | 4.5 | Valido
2024-10-31 | Assoclima | 2.A | Elettrica | aria/aria | split/multisplit | FUJITSU | Multisplit 5x1 | AOEG36KBTA5 | 7+7+9+12+14 | 10.6 | SI | 4.5 | Valido
2024-10-31 | Assoclima | 2.A | Elettrica | aria/aria | split/multisplit | FUJITSU | Multisplit 5x1 | AOEG36KBTA5 | 7+7+9+12+18 | 10.6 | SI | 4.5 | Valido
2024-10-31 | Assoclima | 2.A | Elettrica | aria/aria | split/multisplit | FUJITSU | Multisplit 5x1 | AOEG36KBTA5 | 7+7+9+14+14 | 10.6 | SI | 4.5 | Valido
2024-10-31 | Assoclima | 2.A | Elettrica | aria/aria | split/multisplit | FUJITSU | Multisplit 5x1 | AOEG36KBTA5 | 7+7+12+12+12 | 10.6 | SI | 4.5 | Valido
2024-10-31 | Assoclima | 2.A | Elettrica | aria/aria | split/multisplit | FUJITSU | Multisplit 5x1 | AOEG36KBTA5 | 7+7+12+12+14 | 10.6 | SI | 4.5 | Valido
2024-10-31 | Assoclima | 2.A | Elettrica | aria/aria | split/multisplit | FUJITSU | Multisplit 5x1 | AOEG36KBTA5 | 7+7+12+14+14 | 10.6 | SI | 4.5 | Valido
2024-10-31 | Assoclima | 2.A | Elettrica | aria/aria | split/multisplit | FUJITSU | Multisplit 5x1 | AOEG36KBTA5 | 7+9+9+9+9 | 10.6 | SI | 4.5 | Valido
2024-10-31 | Assoclima | 2.A | Elettrica | aria/aria | split/multisplit | FUJITSU | Multisplit 5x1 | AOEG36KBTA5 | 7+9+9+9+12 | 10.6 | SI | 4.5 | Valido
2024-10-31 | Assoclima | 2.A | Elettrica | aria/aria | split/multisplit | FUJITSU | Multisplit 5x1 | AOEG36KBTA5 | 7+9+9+9+14 | 10.6 | SI | 4.5 | Valido
2024-10-31 | Assoclima | 2.A | Elettrica | aria/aria | split/multisplit | FUJITSU | Multisplit 5x1 | AOEG36KBTA5 | 7+9+9+9+18 | 10.6 | SI | 4.5 | Valido
2024-10-31 | Assoclima | 2.A | Elettrica | aria/aria | split/multisplit | FUJITSU | Multisplit 5x1 | AOEG36KBTA5 | 7+9+9+12+12 | 10.6 | SI | 4.5 | Valido
2024-10-31 | Assoclima | 2.A | Elettrica | aria/aria | split/multisplit | FUJITSU | Multisplit 5x1 | AOEG36KBTA5 | 7+9+9+12+14 | 10.6 | SI | 4.5 | Valido
2024-10-31 | Assoclima | 2.A | Elettrica | aria/aria | split/multisplit | FUJITSU | Multisplit 5x1 | AOEG36KBTA5 | 7+9+9+14+14 | 10.6 | SI | 4.5 | Valido
2024-10-31 | Assoclima | 2.A | Elettrica | aria/aria | split/multisplit | FUJITSU | Multisplit 5x1 | AOEG36KBTA5 | 7+9+12+12+12 | 10.6 | SI | 4.5 | Valido
2024-10-31 | Assoclima | 2.A | Elettrica | aria/aria | split/multisplit | FUJITSU | Multisplit 5x1 | AOEG36KBTA5 | 7+9+12+12+14 | 10.6 | SI | 4.5 | Valido
2024-10-31 | Assoclima | 2.A | Elettrica | aria/aria | split/multisplit | FUJITSU | Multisplit 5x1 | AOEG36KBTA5 | 9+9+9+9+9 | 10.6 | SI | 4.5 | Valido
2024-10-31 | Assoclima | 2.A | Elettrica | aria/aria | split/multisplit | FUJITSU | Multisplit 5x1 | AOEG36KBTA5 | 9+9+9+9+12 | 10.6 | SI | 4.5 | Valido
2024-10-31 | Assoclima | 2.A | Elettrica | aria/aria | split/multisplit | FUJITSU | Multisplit 5x1 | AOEG36KBTA5 | 9+9+9+9+14 | 10.6 | SI | 4.5 | Valido
2024-10-31 | Assoclima | 2.A | Elettrica | aria/aria | split/multisplit | FUJITSU | Multisplit 5x1 | AOEG36KBTA5 | 9+9+9+9+18 | 10.6 | SI | 4.5 | Valido
2024-10-31 | Assoclima | 2.A | Elettrica | aria/aria | split/multisplit | FUJITSU | Multisplit 5x1 | AOEG36KBTA5 | 9+9+9+12+12 | 10.6 | SI | 4.5 | Valido
2024-10-31 | Assoclima | 2.A | Elettrica | aria/aria | split/multisplit | FUJITSU | Multisplit 5x1 | AOEG36KBTA5 | 9+9+9+12+14 | 10.6 | SI | 4.5 | Valido
2024-10-31 | Assoclima | 2.A | Elettrica | aria/aria | split/multisplit | FUJITSU | Multisplit 5x1 | AOEG36KBTA5 | 9+9+12+12+12 | 10.6 | SI | 4.5 | Valido
2024-10-31 | Assoclima | 2.A | Elettrica | aria/aria | split/multisplit | FUJITSU | Canalizzabili serie KHT | AOEG36KBTB | ARXG36KHTAP | 10.8 | SI | 4.35 | Valido
2024-10-31 | Assoclima | 2.A | Elettrica | aria/aria | split/multisplit | FUJITSU | Canalizzabili serie KHT | AOEG36KRTA | ARXG36KHTAP | 10.8 | SI | 4.35 | Valido
2024-10-31 | Assoclima | 2.A | Elettrica | aria/aria | split/multisplit | FUJITSU | Canalizzabili serie KMTAP | AOEG36KBTB | ARXH36KMTAP | 10.8 | SI | 4 | Valido
2024-10-31 | Assoclima | 2.A | Elettrica | aria/aria | split/multisplit | FUJITSU | Canalizzabili serie KMTAP | AOEG36KRTA | ARXH36KMTAP | 10.8 | SI | 4 | Valido
2024-10-31 | Assoclima | 2.A | Elettrica | aria/aria | split/multisplit | FUJITSU | Canalizzabili serie KMTAP ECO | AOEG36KATA | ARXH36KMTAP | 10.8 | SI | 3.75 | Valido
2024-10-31 | Assoclima | 2.A | Elettrica | aria/aria | split/multisplit | FUJITSU | Canalizzabili serie KMTAP ECO | AOEG36KQTA | ARXH36KMTAP | 10.8 | SI | 3.75 | Valido
2024-10-31 | Assoclima | 2.A | Elettrica | aria/aria | split/multisplit | FUJITSU | Cassette serie KR Circular Flow | AOEG36KBTB | AUXG36KRLB | 10.8 | SI | 4.4 | Valido
2024-10-31 | Assoclima | 2.A | Elettrica | aria/aria | split/multisplit | FUJITSU | Cassette serie KR Circular Flow | AOEG36KRTA | AUXG36KRLB | 10.8 | SI | 4.4 | Valido
2024-10-31 | Assoclima | 2.A | Elettrica | aria/aria | split/multisplit | FUJITSU | Cassette serie KR Circular Flow ECO | AOEG36KATA | AUXG36KRLB | 10.8 | SI | 4.19 | Valido
2024-10-31 | Assoclima | 2.A | Elettrica | aria/aria | split/multisplit | FUJITSU | Cassette serie KR Circular Flow ECO | AOEG36KQTA | AUXG36KRLB | 10.8 | SI | 4.19 | Valido
2024-10-31 | Assoclima | 2.A | Elettrica | aria/aria | split/multisplit | FUJITSU | Soffitto serie KR | AOEG36KBTB | ABEG36KRTA | 10.8 | SI | 3.75 | Valido
2024-10-31 | Assoclima | 2.A | Elettrica | aria/aria | split/multisplit | FUJITSU | Soffitto serie KR | AOEG36KRTA | ABEG36KRTA | 10.8 | SI | 3.75 | Valido
2024-10-31 | Assoclima | 2.A | Elettrica | aria/aria | VRF/VRV | FUJITSU | Airstage J-VS | AJY040KCTAH |  | 12.1 | SI | 4.74 | Valido
2024-10-31 | Assoclima | 2.A | Elettrica | aria/aria | split/multisplit | FUJITSU | Canalizzabili serie KH | AOEG45KBTB | ARXG45KHTB | 13.5 | SI | 3.74 | Valido
2024-10-31 | Assoclima | 2.A | Elettrica | aria/aria | split/multisplit | FUJITSU | Canalizzabili serie KH | AOEG45KRTA | ARXG45KHTB | 13.5 | SI | 3.74 | Valido
2024-10-31 | Assoclima | 2.A | Elettrica | aria/aria | split/multisplit | FUJITSU | Canalizzabili serie KHT | AOEG45KBTB | ARXG45KHTAP | 13.5 | SI | 4.01 | Valido
2024-10-31 | Assoclima | 2.A | Elettrica | aria/aria | split/multisplit | FUJITSU | Canalizzabili serie KHT | AOEG45KRTA | ARXG45KHTAP | 13.5 | SI | 4.01 | Valido
2024-10-31 | Assoclima | 2.A | Elettrica | aria/aria | split/multisplit | FUJITSU | Cassette serie KR Circular Flow | AOEG45KBTB | AUXG45KRLB | 13.5 | SI | 4.2 | Valido
2024-10-31 | Assoclima | 2.A | Elettrica | aria/aria | split/multisplit | FUJITSU | Cassette serie KR Circular Flow | AOEG45KRTA | AUXG45KRLB | 13.5 | SI | 4.2 | Valido
2024-10-31 | Assoclima | 2.A | Elettrica | aria/aria | VRF/VRV | FUJITSU | Airstage J-VS | AJY045KCTAH |  | 14 | SI | 4.8 | Valido
2024-10-31 | Assoclima | 2.A | Elettrica | aria/aria | VRF/VRV | FUJITSU | Airstage J-VS | AJY054KCTAH |  | 15.1 | SI | 4.71 | Valido
2024-10-31 | Assoclima | 2.A | Elettrica | aria/aria | split/multisplit | FUJITSU | Canalizzabili serie KH | AOEG54KBTB | ARXG54KHTB | 15.5 | SI | 3.71 | Valido
2024-10-31 | Assoclima | 2.A | Elettrica | aria/aria | split/multisplit | FUJITSU | Canalizzabili serie KH | AOEG54KRTA | ARXG54KHTB | 15.5 | SI | 3.71 | Valido
2024-10-31 | Assoclima | 2.A | Elettrica | aria/aria | split/multisplit | FUJITSU | Canalizzabili serie KHT | AOEG54KBTB | ARXG54KHTAP | 15.5 | SI | 3.98 | Valido
2024-10-31 | Assoclima | 2.A | Elettrica | aria/aria | split/multisplit | FUJITSU | Canalizzabili serie KHT | AOEG54KRTA | ARXG54KHTAP | 15.5 | SI | 3.98 | Valido
2024-10-31 | Assoclima | 2.A | Elettrica | aria/aria | split/multisplit | FUJITSU | Cassette serie KR Circular Flow | AOEG54KBTB | AUXG54KRLB | 15.5 | SI | 3.73 | Valido
2024-10-31 | Assoclima | 2.A | Elettrica | aria/aria | split/multisplit | FUJITSU | Cassette serie KR Circular Flow | AOEG54KRTA | AUXG54KRLB | 15.5 | SI | 3.73 | Valido
2024-10-31 | Assoclima | 2.A | Elettrica | aria/acqua | aria/acqua | GENERAL | ARIA/ACQUA | WOHA060KLT | WSHA050ML3 | 4.5 | SI | 4.74 | Valido
2024-10-31 | Assoclima | 2.A | Elettrica | aria/acqua | aria/acqua | GENERAL | ARIA/ACQUA | WOHA060KLT | WGHA050ML3 | 4.5 | SI | 4.74 | Valido
2024-10-31 | Assoclima | 2.A | Elettrica | aria/acqua | aria/acqua | GENERAL | ARIA/ACQUA | WOHA060KLT | WSHA080ML3 | 5.5 | SI | 4.65 | Valido
2024-10-31 | Assoclima | 2.A | Elettrica | aria/acqua | aria/acqua | GENERAL | ARIA/ACQUA | WOHA060KLT | WGHA080ML3 | 5.5 | SI | 4.65 | Valido
2024-10-31 | Assoclima | 2.A | Elettrica | aria/acqua | aria/acqua | GENERAL | ARIA/ACQUA | WOHA080KLT | WSHA080ML3 | 7.5 | SI | 4.43 | Valido
2024-10-31 | Assoclima | 2.A | Elettrica | aria/acqua | aria/acqua | GENERAL | ARIA/ACQUA | WOHA080KLT | WGHA080ML3 | 7.5 | SI | 4.43 | Valido
2024-10-31 | Assoclima | 2.A | Elettrica | aria/acqua | aria/acqua | GENERAL | ARIA/ACQUA | GMPE007MCT-H |  | 7.7 | NO | 4.18 | Valido
2024-10-31 | Assoclima | 2.A | Elettrica | aria/acqua | aria/acqua | GENERAL | ARIA/ACQUA | WOHA100KLT | WSHA100ML3 | 9.5 | SI | 4.5 | Valido
2024-10-31 | Assoclima | 2.A | Elettrica | aria/acqua | aria/acqua | GENERAL | ARIA/ACQUA | WOHA100KLT | WGHA100ML3 | 9.5 | SI | 4.5 | Valido
2024-10-31 | Assoclima | 2.A | Elettrica | aria/acqua | aria/acqua | GENERAL | ARIA/ACQUA | GMPE009CT-H |  | 11 | NO | 4.2 | Valido
2024-10-31 | Assoclima | 2.A | Elettrica | aria/acqua | aria/acqua | GENERAL | ARIA/ACQUA | GMPE013-H |  | 15.4 | NO | 4.1 | Valido
2024-10-31 | Assoclima | 2.A | Elettrica | aria/acqua | aria/acqua | GENERAL | ARIA/ACQUA | WOHG160LJL | WSHG160DJ6 | 16 | SI | 4.15 | Valido
2024-10-31 | Assoclima | 2.A | Elettrica | aria/acqua | aria/acqua | GENERAL | ARIA/ACQUA | WOHG160LJL | WGHG160DJ6 | 16 | SI | 4.15 | Valido
2024-10-31 | Assoclima | 2.A | Elettrica | aria/acqua | aria/acqua | GENERAL | ARIA/ACQUA | GMPE014CT-H |  | 16.3 | NO | 4.15 | Valido
2024-10-31 | Assoclima | 2.A | Elettrica | aria/acqua | aria/acqua | GENERAL | ARIA/ACQUA | GMPE015-H |  | 18 | NO | 4.12 | Valido
2024-10-31 | Assoclima | 2.A | Elettrica | aria/acqua | aria/acqua | GENERAL | ARIA/ACQUA | GMPE021CT-H |  | 24.5 | NO | 4.18 | Valido
2024-10-31 | Assoclima | 2.A | Elettrica | aria/acqua | aria/acqua | GENERAL | ARIA/ACQUA | GMPE024-H |  | 27.7 | NO | 4.13 | Valido
2024-10-31 | Assoclima | 2.A | Elettrica | aria/acqua | aria/acqua | GENERAL | ARIA/ACQUA | GMPE027-H |  | 30.7 | NO | 4.21 | Valido
2024-10-31 | Assoclima | 2.A | Elettrica | aria/acqua | aria/acqua | GENERAL | ARIA/ACQUA | GMPE028-H |  | 32.7 | NO | 4.27 | Valido
2024-10-31 | Assoclima | 2.A | Elettrica | aria/aria | split/multisplit | GENERAL | ECO | AOHH07KLTA | ASHH07KLTA | 2.4 | SI | 3.75 | Valido
2024-10-31 | Assoclima | 2.A | Elettrica | aria/aria | split/multisplit | GENERAL | ECO | AOHH09KLTA | ASHH09KLTA | 2.5 | SI | 3.73 | Valido
2024-10-31 | Assoclima | 2.A | Elettrica | aria/aria | split/multisplit | GENERAL | PERFORMANCE | AOHG07KGCB | ASHG07KGTF | 2.5 | SI | 5 | Valido
2024-10-31 | Assoclima | 2.A | Elettrica | aria/aria | split/multisplit | GENERAL | STANDARD | ASHH07KGTG | AOHH07KGCG | 2.5 | SI | 5 | Valido
2024-10-31 | Assoclima | 2.A | Elettrica | aria/aria | split/multisplit | GENERAL | DESIGN | AOHG07KETA | ASHG07KETE | 2.5 | SI | 4.52 | Valido
2024-10-31 | Assoclima | 2.A | Elettrica | aria/aria | split/multisplit | GENERAL | DESIGN | AOHG07KETA | ASHG07KETE-B | 2.5 | SI | 4.52 | Valido
2024-10-31 | Assoclima | 2.A | Elettrica | aria/aria | split/multisplit | GENERAL | DESIGN | AOHG07KETA | ASHG07KETF | 2.5 | SI | 4.52 | Valido
2024-10-31 | Assoclima | 2.A | Elettrica | aria/aria | split/multisplit | GENERAL | DESIGN | AOHG07KETA | ASHG07KETF-B | 2.5 | SI | 4.52 | Valido
2024-10-31 | Assoclima | 2.A | Elettrica | aria/aria | split/multisplit | GENERAL | STANDARD | AOHG07KMCC | ASHG07KMCF | 2.5 | SI | 4.52 | Valido
2024-10-31 | Assoclima | 2.A | Elettrica | aria/aria | split/multisplit | GENERAL | STANDARD | AOHH07KMCG | ASHH07KMCG | 2.5 | SI | 4.52 | Valido
2024-10-31 | Assoclima | 2.A | Elettrica | aria/aria | split/multisplit | GENERAL | STANDARD | AOHH07KMCG | ASHH07KMCG-B | 2.5 | SI | 4.52 | Valido
2024-10-31 | Assoclima | 2.A | Elettrica | aria/aria | split/multisplit | GENERAL | ECO | AOHH07KNCA | ASHH07KNCA | 2.5 | SI | 4.31 | Valido
2024-10-31 | Assoclima | 2.A | Elettrica | aria/aria | split/multisplit | GENERAL | ECO | AOHG07KPCA | ASHG07KPCE | 2.5 | SI | 3.97 | Valido
2024-10-31 | Assoclima | 2.A | Elettrica | aria/aria | split/multisplit | GENERAL | ARIA/ARIA | AOHH07KMCG | ASHH07KMCG-B | 2.5 | SI | 4.52 | Valido
2024-10-31 | Assoclima | 2.A | Elettrica | aria/aria | split/multisplit | GENERAL | PERFORMANCE | AOHG09KGCB | ASHG09KGTF | 2.8 | SI | 5 | Valido
2024-10-31 | Assoclima | 2.A | Elettrica | aria/aria | split/multisplit | GENERAL | STANDARD | ASHH09KGTG | AOHH09KGCG | 2.8 | SI | 4.67 | Valido
2024-10-31 | Assoclima | 2.A | Elettrica | aria/aria | split/multisplit | GENERAL | DESIGN | AOHG09KETA | ASHG09KETE | 2.8 | SI | 4.52 | Valido
2024-10-31 | Assoclima | 2.A | Elettrica | aria/aria | split/multisplit | GENERAL | DESIGN | AOHG09KETA | ASHG09KETE-B | 2.8 | SI | 4.52 | Valido
2024-10-31 | Assoclima | 2.A | Elettrica | aria/aria | split/multisplit | GENERAL | DESIGN | AOHG09KETA | ASHG09KETF | 2.8 | SI | 4.52 | Valido
2024-10-31 | Assoclima | 2.A | Elettrica | aria/aria | split/multisplit | GENERAL | DESIGN | AOHG09KETA | ASHG09KETF-B | 2.8 | SI | 4.52 | Valido
2024-10-31 | Assoclima | 2.A | Elettrica | aria/aria | split/multisplit | GENERAL | STANDARD | AOHG09KMCC | ASHG09KMCF | 2.8 | SI | 4.52 | Valido
2024-10-31 | Assoclima | 2.A | Elettrica | aria/aria | split/multisplit | GENERAL | STANDARD | AOHH09KMCG | ASHH09KMCG | 2.8 | SI | 4.52 | Valido
2024-10-31 | Assoclima | 2.A | Elettrica | aria/aria | split/multisplit | GENERAL | STANDARD | AOHH09KMCG | ASHH09KMCG-B | 2.8 | SI | 4.52 | Valido
2024-10-31 | Assoclima | 2.A | Elettrica | aria/aria | split/multisplit | GENERAL | ECO | AOHH09KNCA | ASHH09KNCA | 2.8 | SI | 4 | Valido
2024-10-31 | Assoclima | 2.A | Elettrica | aria/aria | split/multisplit | GENERAL | ARIA/ARIA | AOHH09KMCG | ASHH09KMCG-B | 2.8 | SI | 4.52 | Valido
2024-10-31 | Assoclima | 2.A | Elettrica | aria/aria | split/multisplit | GENERAL | ECO | AOHH12KLTA | ASHH12KLTA | 3.4 | SI | 3.72 | Valido
2024-10-31 | Assoclima | 2.A | Elettrica | aria/aria | split/multisplit | GENERAL | PAVIMENTO | AOHG09KVCA | AGHG09KVCA | 3.5 | SI | 4.3 | Valido
2024-10-31 | Assoclima | 2.A | Elettrica | aria/aria | split/multisplit | GENERAL | ARIA/ARIA | AOHG14KBTA2 | 5+5 | 3.6 | SI | 4.52 | Valido
2024-10-31 | Assoclima | 2.A | Elettrica | aria/aria | split/multisplit | GENERAL | ARIA/ARIA | AOHG18KBTA2 | 5+5 | 3.6 | SI | 4.5 | Valido
2024-10-31 | Assoclima | 2.A | Elettrica | aria/aria | split/multisplit | GENERAL | ECO | AOHH12KNCA | ASHH12KNCA | 3.8 | SI | 3.73 | Valido
2024-10-31 | Assoclima | 2.A | Elettrica | aria/aria | split/multisplit | GENERAL | PERFORMANCE | AOHG12KGCB | ASHG12KGTF | 4 | SI | 4.4 | Valido
2024-10-31 | Assoclima | 2.A | Elettrica | aria/aria | split/multisplit | GENERAL | STANDARD | ASHH12KGTG | AOHH12KGCG | 4 | SI | 4.4 | Valido
2024-10-31 | Assoclima | 2.A | Elettrica | aria/aria | split/multisplit | GENERAL | DESIGN | AOHG12KETA | ASHG12KETE | 4 | SI | 4.17 | Valido
2024-10-31 | Assoclima | 2.A | Elettrica | aria/aria | split/multisplit | GENERAL | DESIGN | AOHG12KETA | ASHG12KETE-B | 4 | SI | 4.17 | Valido
2024-10-31 | Assoclima | 2.A | Elettrica | aria/aria | split/multisplit | GENERAL | DESIGN | AOHG12KETA | ASHG12KETF | 4 | SI | 4.17 | Valido
2024-10-31 | Assoclima | 2.A | Elettrica | aria/aria | split/multisplit | GENERAL | DESIGN | AOHG12KETA | ASHG12KETF-B | 4 | SI | 4.17 | Valido
2024-10-31 | Assoclima | 2.A | Elettrica | aria/aria | split/multisplit | GENERAL | STANDARD | AOHG12KMCC | ASHG12KMCF | 4 | SI | 4.17 | Valido
2024-10-31 | Assoclima | 2.A | Elettrica | aria/aria | split/multisplit | GENERAL | STANDARD | AOHH12KMCG | ASHH12KMCG | 4 | SI | 3.92 | Valido
2024-10-31 | Assoclima | 2.A | Elettrica | aria/aria | split/multisplit | GENERAL | STANDARD | AOHH12KMCG | ASHH12KMCG-B | 4 | SI | 3.92 | Valido
2024-10-31 | Assoclima | 2.A | Elettrica | aria/aria | split/multisplit | GENERAL | ARIA/ARIA | AOHH12KMCG | ASHH12KMCG-B | 4 | SI | 3.92 | Valido
2024-10-31 | Assoclima | 2.A | Elettrica | aria/aria | split/multisplit | GENERAL | ARIA/ARIA | AOHG14KBTA2 | 5+7 | 4 | SI | 4.36 | Valido
2024-10-31 | Assoclima | 2.A | Elettrica | aria/aria | split/multisplit | GENERAL | ARIA/ARIA | AOHG18KBTA2 | 5+7 | 4.2 | SI | 4.54 | Valido
2024-10-31 | Assoclima | 2.A | Elettrica | aria/aria | split/multisplit | GENERAL | ARIA/ARIA | AOHG14KBTA2 | 7+7 PARETE KM/KG | 4.4 | SI | 4.63 | Valido
2024-10-31 | Assoclima | 2.A | Elettrica | aria/aria | split/multisplit | GENERAL | ARIA/ARIA | AOHG14KBTA2 | 7+9 PARETE KM/KG | 4.4 | SI | 4.63 | Valido
2024-10-31 | Assoclima | 2.A | Elettrica | aria/aria | split/multisplit | GENERAL | ARIA/ARIA | AOHG14KBTA2 | 7+12 PARETE KM/KG | 4.4 | SI | 4.63 | Valido
2024-10-31 | Assoclima | 2.A | Elettrica | aria/aria | split/multisplit | GENERAL | ARIA/ARIA | AOHG14KBTA2 | 9+9 PARETE KM/KG | 4.4 | SI | 4.63 | Valido
2024-10-31 | Assoclima | 2.A | Elettrica | aria/aria | split/multisplit | GENERAL | ARIA/ARIA | AOHG14KBTA2 | 9+12 PARETE KM/KG | 4.4 | SI | 4.63 | Valido
2024-10-31 | Assoclima | 2.A | Elettrica | aria/aria | split/multisplit | GENERAL | ARIA/ARIA | AOHG14KBTA2 | 5+9 | 4.4 | SI | 4.16 | Valido
2024-10-31 | Assoclima | 2.A | Elettrica | aria/aria | split/multisplit | GENERAL | ARIA/ARIA | AOHG14KBTA2 | 5+12 | 4.4 | SI | 4.34 | Valido
2024-10-31 | Assoclima | 2.A | Elettrica | aria/aria | split/multisplit | GENERAL | ARIA/ARIA | AOHG18KBTA2 | 7+7 PARETE KM/KG | 4.8 | SI | 4.85 | Valido
2024-10-31 | Assoclima | 2.A | Elettrica | aria/aria | split/multisplit | GENERAL | ARIA/ARIA | AOHG18KBTA2 | 5+9 | 4.8 | SI | 4.57 | Valido
2024-10-31 | Assoclima | 2.A | Elettrica | aria/aria | split/multisplit | GENERAL | ARIA/ARIA | AOHG18KBTA3 | 7+7 PARETE KM/KG | 4.8 | SI | 4.8 | Valido
2024-10-31 | Assoclima | 2.A | Elettrica | aria/aria | split/multisplit | GENERAL | ARIA/ARIA | AOHG18KBTA3 | 5+9 | 4.8 | SI | 4.61 | Valido
2024-10-31 | Assoclima | 2.A | Elettrica | aria/aria | split/multisplit | GENERAL | ARIA/ARIA | AOHG18KBTA3 | 7+7 | 4.8 | SI | 4.61 | Valido
2024-10-31 | Assoclima | 2.A | Elettrica | aria/aria | split/multisplit | GENERAL | ARIA/ARIA | AOHG24KBTA3 | 7+7 PARETE KM/KG | 4.8 | SI | 4.8 | Valido
2024-10-31 | Assoclima | 2.A | Elettrica | aria/aria | split/multisplit | GENERAL | ARIA/ARIA | AOHG24KBTA3 | 5+9 | 4.8 | SI | 4.52 | Valido
2024-10-31 | Assoclima | 2.A | Elettrica | aria/aria | split/multisplit | GENERAL | ARIA/ARIA | AOHG24KBTA3 | 7+7 | 4.8 | SI | 4.54 | Valido
2024-10-31 | Assoclima | 2.A | Elettrica | aria/aria | split/multisplit | GENERAL | CANALIZZABILE MP | AOHG14KBTB | ARXH14KMTAP | 5 | SI | 3.79 | Valido
2024-10-31 | Assoclima | 2.A | Elettrica | aria/aria | split/multisplit | GENERAL | ARIA/ARIA | AOHG18KBTA3 | 5+5+5 | 5.1 | SI | 6.68 | Valido
2024-10-31 | Assoclima | 2.A | Elettrica | aria/aria | split/multisplit | GENERAL | ARIA/ARIA | AOHG24KBTA3 | 5+5+5 | 5.1 | SI | 4.16 | Valido
2024-10-31 | Assoclima | 2.A | Elettrica | aria/aria | split/multisplit | GENERAL | STANDARD | ASHH14KGTG | AOHH14KGCG | 5.4 | SI | 3.72 | Valido
2024-10-31 | Assoclima | 2.A | Elettrica | aria/aria | split/multisplit | GENERAL | DESIGN | AOHG14KETA | ASHG14KETE | 5.4 | SI | 3.83 | Valido
2024-10-31 | Assoclima | 2.A | Elettrica | aria/aria | split/multisplit | GENERAL | DESIGN | AOHG14KETA | ASHG14KETE-B | 5.4 | SI | 3.83 | Valido
2024-10-31 | Assoclima | 2.A | Elettrica | aria/aria | split/multisplit | GENERAL | DESIGN | AOHG14KETA | ASHG14KETF | 5.4 | SI | 3.83 | Valido
2024-10-31 | Assoclima | 2.A | Elettrica | aria/aria | split/multisplit | GENERAL | DESIGN | AOHG14KETA | ASHG14KETF-B | 5.4 | SI | 3.83 | Valido
2024-10-31 | Assoclima | 2.A | Elettrica | aria/aria | split/multisplit | GENERAL | STANDARD | AOHG14KMCC | ASHG14KMCF | 5.4 | SI | 3.83 | Valido
2024-10-31 | Assoclima | 2.A | Elettrica | aria/aria | split/multisplit | GENERAL | STANDARD | AOHH14KMCG | ASHH14KMCG | 5.4 | SI | 3.83 | Valido
2024-10-31 | Assoclima | 2.A | Elettrica | aria/aria | split/multisplit | GENERAL | STANDARD | AOHH14KMCG | ASHH14KMCG-B | 5.4 | SI | 3.83 | Valido
2024-10-31 | Assoclima | 2.A | Elettrica | aria/aria | split/multisplit | GENERAL | ARIA/ARIA | AOHH14KMCG | ASHH14KMCG-B | 5.4 | SI | 3.83 | Valido
2024-10-31 | Assoclima | 2.A | Elettrica | aria/aria | split/multisplit | GENERAL | PERFORMANCE | AOHG14KGCB | ASHG14KGTF | 5.4 | SI | 4 | Valido
2024-10-31 | Assoclima | 2.A | Elettrica | aria/aria | split/multisplit | GENERAL | ARIA/ARIA | AOHG18KBTA2 | 7+9 PARETE KM/KG | 5.4 | SI | 4.7 | Valido
2024-10-31 | Assoclima | 2.A | Elettrica | aria/aria | split/multisplit | GENERAL | ARIA/ARIA | AOHG18KBTA2 | 5+12 | 5.4 | SI | 4.36 | Valido
2024-10-31 | Assoclima | 2.A | Elettrica | aria/aria | split/multisplit | GENERAL | ARIA/ARIA | AOHG18KBTA3 | 7+9 PARETE KM/KG | 5.4 | SI | 4.45 | Valido
2024-10-31 | Assoclima | 2.A | Elettrica | aria/aria | split/multisplit | GENERAL | ARIA/ARIA | AOHG18KBTA3 | 7+9 | 5.4 | SI | 4.43 | Valido
2024-10-31 | Assoclima | 2.A | Elettrica | aria/aria | split/multisplit | GENERAL | ARIA/ARIA | AOHG24KBTA3 | 7+9 PARETE KM/KG | 5.4 | SI | 4.45 | Valido
2024-10-31 | Assoclima | 2.A | Elettrica | aria/aria | split/multisplit | GENERAL | ARIA/ARIA | AOHG24KBTA3 | 7+9 | 5.4 | SI | 4.2 | Valido
2024-10-31 | Assoclima | 2.A | Elettrica | aria/aria | split/multisplit | GENERAL | ARIA/ARIA | AOHG18KBTA2 | 7+12 PARETE KM/KG | 5.6 | SI | 4.59 | Valido
2024-10-31 | Assoclima | 2.A | Elettrica | aria/aria | split/multisplit | GENERAL | ARIA/ARIA | AOHG18KBTA2 | 7+14 PARETE KM/KG | 5.6 | SI | 4.59 | Valido
2024-10-31 | Assoclima | 2.A | Elettrica | aria/aria | split/multisplit | GENERAL | ARIA/ARIA | AOHG18KBTA2 | 9+9 PARETE KM/KG | 5.6 | SI | 4.59 | Valido
2024-10-31 | Assoclima | 2.A | Elettrica | aria/aria | split/multisplit | GENERAL | ARIA/ARIA | AOHG18KBTA2 | 9+12 PARETE KM/KG | 5.6 | SI | 4.59 | Valido
2024-10-31 | Assoclima | 2.A | Elettrica | aria/aria | split/multisplit | GENERAL | ARIA/ARIA | AOHG18KBTA2 | 9+14 PARETE KM/KG | 5.6 | SI | 4.59 | Valido
2024-10-31 | Assoclima | 2.A | Elettrica | aria/aria | split/multisplit | GENERAL | ARIA/ARIA | AOHG18KBTA2 | 12+12 PARETE KM/KG | 5.6 | SI | 4.59 | Valido
2024-10-31 | Assoclima | 2.A | Elettrica | aria/aria | split/multisplit | GENERAL | ARIA/ARIA | AOHG18KBTA2 | 12+14 PARETE KM/KG | 5.6 | SI | 4.59 | Valido
2024-10-31 | Assoclima | 2.A | Elettrica | aria/aria | split/multisplit | GENERAL | ARIA/ARIA | AOHG18KBTA2 | 5+14 | 5.6 | SI | 4.3 | Valido
2024-10-31 | Assoclima | 2.A | Elettrica | aria/aria | split/multisplit | GENERAL | ARIA/ARIA | AOHG24KBTA3 | 5+12 | 5.7 | SI | 4.12 | Valido
2024-10-31 | Assoclima | 2.A | Elettrica | aria/aria | split/multisplit | GENERAL | ARIA/ARIA | AOHG24KBTA3 | 5+5+7 | 5.7 | SI | 4.17 | Valido
2024-10-31 | Assoclima | 2.A | Elettrica | aria/aria | split/multisplit | GENERAL | ARIA/ARIA | AOHG24KBTA3 | 9+9 | 6 | SI | 3.88 | Valido
2024-10-31 | Assoclima | 2.A | Elettrica | aria/aria | split/multisplit | GENERAL | ARIA/ARIA | AOHG18KBTA3 | 9+9 PARETE KM/KG | 6 | SI | 4.17 | Valido
2024-10-31 | Assoclima | 2.A | Elettrica | aria/aria | split/multisplit | GENERAL | ARIA/ARIA | AOHG18KBTA3 | 5+12 | 6 | SI | 4.43 | Valido
2024-10-31 | Assoclima | 2.A | Elettrica | aria/aria | split/multisplit | GENERAL | ARIA/ARIA | AOHG18KBTA3 | 9+9 | 6 | SI | 4.15 | Valido
2024-10-31 | Assoclima | 2.A | Elettrica | aria/aria | split/multisplit | GENERAL | ARIA/ARIA | AOHG18KBTA3 | 5+5+7 | 6 | SI | 6.17 | Valido
2024-10-31 | Assoclima | 2.A | Elettrica | aria/aria | split/multisplit | GENERAL | ARIA/ARIA | AOHG24KBTA3 | 9+9 PARETE KM/KG | 6 | SI | 4.17 | Valido
2024-10-31 | Assoclima | 2.A | Elettrica | aria/aria | split/multisplit | GENERAL | STANDARD | AOHG18KMTA | ASHG18KMTE | 6.3 | SI | 4.04 | Valido
2024-10-31 | Assoclima | 2.A | Elettrica | aria/aria | split/multisplit | GENERAL | ARIA/ARIA | AOHG18KBTA3 | 7+12 PARETE KM/KG | 6.6 | SI | 3.98 | Valido
2024-10-31 | Assoclima | 2.A | Elettrica | aria/aria | split/multisplit | GENERAL | ARIA/ARIA | AOHG18KBTA3 | 5+14 | 6.6 | SI | 4.02 | Valido
2024-10-31 | Assoclima | 2.A | Elettrica | aria/aria | split/multisplit | GENERAL | ARIA/ARIA | AOHG18KBTA3 | 7+12 | 6.6 | SI | 3.95 | Valido
2024-10-31 | Assoclima | 2.A | Elettrica | aria/aria | split/multisplit | GENERAL | ARIA/ARIA | AOHG18KBTA3 | 5+5+9 | 6.6 | SI | 5.58 | Valido
2024-10-31 | Assoclima | 2.A | Elettrica | aria/aria | split/multisplit | GENERAL | ARIA/ARIA | AOHG18KBTA3 | 5+9+12 | 6.6 | SI | 4.74 | Valido
2024-10-31 | Assoclima | 2.A | Elettrica | aria/aria | split/multisplit | GENERAL | ARIA/ARIA | AOHG18KBTA3 | 5+12+12 | 6.6 | SI | 4.74 | Valido
2024-10-31 | Assoclima | 2.A | Elettrica | aria/aria | split/multisplit | GENERAL | ARIA/ARIA | AOHG24KBTA3 | 7+12 PARETE KM/KG | 6.6 | SI | 3.98 | Valido
2024-10-31 | Assoclima | 2.A | Elettrica | aria/aria | split/multisplit | GENERAL | ARIA/ARIA | AOHG24KBTA3 | 5+5+9 | 6.6 | SI | 4.38 | Valido
2024-10-31 | Assoclima | 2.A | Elettrica | aria/aria | split/multisplit | GENERAL | ARIA/ARIA | AOHG24KBTA3 | 5+7+7 | 6.6 | SI | 4.38 | Valido
2024-10-31 | Assoclima | 2.A | Elettrica | aria/aria | split/multisplit | GENERAL | ARIA/ARIA | AOHG18KBTA3 | 7+14 PARETE KM/KG | 6.8 | SI | 3.84 | Valido
2024-10-31 | Assoclima | 2.A | Elettrica | aria/aria | split/multisplit | GENERAL | ARIA/ARIA | AOHG18KBTA3 | 9+12 PARETE KM/KG | 6.8 | SI | 3.84 | Valido
2024-10-31 | Assoclima | 2.A | Elettrica | aria/aria | split/multisplit | GENERAL | ARIA/ARIA | AOHG18KBTA3 | 9+14 PARETE KM/KG | 6.8 | SI | 3.84 | Valido
2024-10-31 | Assoclima | 2.A | Elettrica | aria/aria | split/multisplit | GENERAL | ARIA/ARIA | AOHG18KBTA3 | 12+12 PARETE KM/KG | 6.8 | SI | 3.84 | Valido
2024-10-31 | Assoclima | 2.A | Elettrica | aria/aria | split/multisplit | GENERAL | ARIA/ARIA | AOHG18KBTA3 | 12+14 PARETE KM/KG | 6.8 | SI | 3.84 | Valido
2024-10-31 | Assoclima | 2.A | Elettrica | aria/aria | split/multisplit | GENERAL | ARIA/ARIA | AOHG18KBTA3 | 14+14 PARETE KM/KG | 6.8 | SI | 3.84 | Valido
2024-10-31 | Assoclima | 2.A | Elettrica | aria/aria | split/multisplit | GENERAL | ARIA/ARIA | AOHG18KBTA3 | 7+14 | 6.8 | SI | 3.84 | Valido
2024-10-31 | Assoclima | 2.A | Elettrica | aria/aria | split/multisplit | GENERAL | ARIA/ARIA | AOHG18KBTA3 | 9+12 | 6.8 | SI | 3.84 | Valido
2024-10-31 | Assoclima | 2.A | Elettrica | aria/aria | split/multisplit | GENERAL | ARIA/ARIA | AOHG18KBTA3 | 9+14 | 6.8 | SI | 3.84 | Valido
2024-10-31 | Assoclima | 2.A | Elettrica | aria/aria | split/multisplit | GENERAL | ARIA/ARIA | AOHG18KBTA3 | 12+12 | 6.8 | SI | 3.84 | Valido
2024-10-31 | Assoclima | 2.A | Elettrica | aria/aria | split/multisplit | GENERAL | ARIA/ARIA | AOHG18KBTA3 | 12+14 | 6.8 | SI | 3.84 | Valido
2024-10-31 | Assoclima | 2.A | Elettrica | aria/aria | split/multisplit | GENERAL | ARIA/ARIA | AOHG18KBTA3 | 14+14 | 6.8 | SI | 3.84 | Valido
2024-10-31 | Assoclima | 2.A | Elettrica | aria/aria | split/multisplit | GENERAL | ARIA/ARIA | AOHG18KBTA3 | 7+7+7 PARETE KM/KG | 6.8 | SI | 4.89 | Valido
2024-10-31 | Assoclima | 2.A | Elettrica | aria/aria | split/multisplit | GENERAL | ARIA/ARIA | AOHG18KBTA3 | 7+7+9 PARETE KM/KG | 6.8 | SI | 4.89 | Valido
2024-10-31 | Assoclima | 2.A | Elettrica | aria/aria | split/multisplit | GENERAL | ARIA/ARIA | AOHG18KBTA3 | 7+7+12 PARETE KM/KG | 6.8 | SI | 4.89 | Valido
2024-10-31 | Assoclima | 2.A | Elettrica | aria/aria | split/multisplit | GENERAL | ARIA/ARIA | AOHG18KBTA3 | 7+7+14 PARETE KM/KG | 6.8 | SI | 4.89 | Valido
2024-10-31 | Assoclima | 2.A | Elettrica | aria/aria | split/multisplit | GENERAL | ARIA/ARIA | AOHG18KBTA3 | 7+9+9 PARETE KM/KG | 6.8 | SI | 4.89 | Valido
2024-10-31 | Assoclima | 2.A | Elettrica | aria/aria | split/multisplit | GENERAL | ARIA/ARIA | AOHG18KBTA3 | 7+9+12 PARETE KM/KG | 6.8 | SI | 4.89 | Valido
2024-10-31 | Assoclima | 2.A | Elettrica | aria/aria | split/multisplit | GENERAL | ARIA/ARIA | AOHG18KBTA3 | 7+9+14 PARETE KM/KG | 6.8 | SI | 4.89 | Valido
2024-10-31 | Assoclima | 2.A | Elettrica | aria/aria | split/multisplit | GENERAL | ARIA/ARIA | AOHG18KBTA3 | 9+9+9 PARETE KM/KG | 6.8 | SI | 4.89 | Valido
2024-10-31 | Assoclima | 2.A | Elettrica | aria/aria | split/multisplit | GENERAL | ARIA/ARIA | AOHG18KBTA3 | 9+9+12 PARETE KM/KG | 6.8 | SI | 4.89 | Valido
2024-10-31 | Assoclima | 2.A | Elettrica | aria/aria | split/multisplit | GENERAL | ARIA/ARIA | AOHG18KBTA3 | 5+5+12 | 6.8 | SI | 4.89 | Valido
2024-10-31 | Assoclima | 2.A | Elettrica | aria/aria | split/multisplit | GENERAL | ARIA/ARIA | AOHG18KBTA3 | 5+5+14 | 6.8 | SI | 4.89 | Valido
2024-10-31 | Assoclima | 2.A | Elettrica | aria/aria | split/multisplit | GENERAL | ARIA/ARIA | AOHG18KBTA3 | 5+7+7 | 6.8 | SI | 5.58 | Valido
2024-10-31 | Assoclima | 2.A | Elettrica | aria/aria | split/multisplit | GENERAL | ARIA/ARIA | AOHG18KBTA3 | 5+7+9 | 6.8 | SI | 4.89 | Valido
2024-10-31 | Assoclima | 2.A | Elettrica | aria/aria | split/multisplit | GENERAL | ARIA/ARIA | AOHG18KBTA3 | 5+7+12 | 6.8 | SI | 4.74 | Valido
2024-10-31 | Assoclima | 2.A | Elettrica | aria/aria | split/multisplit | GENERAL | ARIA/ARIA | AOHG18KBTA3 | 5+7+14 | 6.8 | SI | 4.89 | Valido
2024-10-31 | Assoclima | 2.A | Elettrica | aria/aria | split/multisplit | GENERAL | ARIA/ARIA | AOHG18KBTA3 | 5+9+9 | 6.8 | SI | 4.89 | Valido
2024-10-31 | Assoclima | 2.A | Elettrica | aria/aria | split/multisplit | GENERAL | ARIA/ARIA | AOHG18KBTA3 | 5+9+14 | 6.8 | SI | 4.89 | Valido
2024-10-31 | Assoclima | 2.A | Elettrica | aria/aria | split/multisplit | GENERAL | ARIA/ARIA | AOHG18KBTA3 | 7+7+7 | 6.8 | SI | 4.89 | Valido
2024-10-31 | Assoclima | 2.A | Elettrica | aria/aria | split/multisplit | GENERAL | ARIA/ARIA | AOHG18KBTA3 | 7+7+9 | 6.8 | SI | 4.89 | Valido
2024-10-31 | Assoclima | 2.A | Elettrica | aria/aria | split/multisplit | GENERAL | ARIA/ARIA | AOHG18KBTA3 | 7+7+12 | 6.8 | SI | 4.89 | Valido
2024-10-31 | Assoclima | 2.A | Elettrica | aria/aria | split/multisplit | GENERAL | ARIA/ARIA | AOHG18KBTA3 | 7+7+14 | 6.8 | SI | 4.89 | Valido
2024-10-31 | Assoclima | 2.A | Elettrica | aria/aria | split/multisplit | GENERAL | ARIA/ARIA | AOHG18KBTA3 | 7+9+9 | 6.8 | SI | 4.89 | Valido
2024-10-31 | Assoclima | 2.A | Elettrica | aria/aria | split/multisplit | GENERAL | ARIA/ARIA | AOHG18KBTA3 | 7+9+12 | 6.8 | SI | 4.89 | Valido
2024-10-31 | Assoclima | 2.A | Elettrica | aria/aria | split/multisplit | GENERAL | ARIA/ARIA | AOHG18KBTA3 | 7+9+14 | 6.8 | SI | 4.89 | Valido
2024-10-31 | Assoclima | 2.A | Elettrica | aria/aria | split/multisplit | GENERAL | ARIA/ARIA | AOHG18KBTA3 | 9+9+9 | 6.8 | SI | 4.89 | Valido
2024-10-31 | Assoclima | 2.A | Elettrica | aria/aria | split/multisplit | GENERAL | ARIA/ARIA | AOHG18KBTA3 | 9+9+12 | 6.8 | SI | 4.89 | Valido
2024-10-31 | Assoclima | 2.A | Elettrica | aria/aria | split/multisplit | GENERAL | CANALIZZABILE MP | AOHG22KBTB | ARXH22KMTAP | 7 | SI | 3.8 | Valido
2024-10-31 | Assoclima | 2.A | Elettrica | aria/aria | split/multisplit | GENERAL | ARIA/ARIA | AOHG24KBTA3 | 7+14 PARETE KM/KG | 7.2 | SI | 3.87 | Valido
2024-10-31 | Assoclima | 2.A | Elettrica | aria/aria | split/multisplit | GENERAL | ARIA/ARIA | AOHG24KBTA3 | 9+12 PARETE KM/KG | 7.2 | SI | 3.87 | Valido
2024-10-31 | Assoclima | 2.A | Elettrica | aria/aria | split/multisplit | GENERAL | ARIA/ARIA | AOHG24KBTA3 | 7+14 | 7.2 | SI | 3.78 | Valido
2024-10-31 | Assoclima | 2.A | Elettrica | aria/aria | split/multisplit | GENERAL | ARIA/ARIA | AOHG24KBTA3 | 9+12 | 7.2 | SI | 3.78 | Valido
2024-10-31 | Assoclima | 2.A | Elettrica | aria/aria | split/multisplit | GENERAL | ARIA/ARIA | AOHG24KBTA3 | 7+7+7 PARETE KM/KG | 7.2 | SI | 4.48 | Valido
2024-10-31 | Assoclima | 2.A | Elettrica | aria/aria | split/multisplit | GENERAL | ARIA/ARIA | AOHG24KBTA3 | 5+7+9 | 7.2 | SI | 4.37 | Valido
2024-10-31 | Assoclima | 2.A | Elettrica | aria/aria | split/multisplit | GENERAL | ARIA/ARIA | AOHG24KBTA3 | 7+7+7 | 7.2 | SI | 4.37 | Valido
2024-10-31 | Assoclima | 2.A | Elettrica | aria/aria | split/multisplit | GENERAL | CANALIZZABILE MP | AOHG24KATA | ARXH24KMTAP | 7.5 | SI | 3.81 | Valido
2024-10-31 | Assoclima | 2.A | Elettrica | aria/aria | split/multisplit | GENERAL | SOFFITTO | AOHG24KATA | ABHG24KRTA | 7.5 | SI | 3.81 | Valido
2024-10-31 | Assoclima | 2.A | Elettrica | aria/aria | split/multisplit | GENERAL | ARIA/ARIA | AOHG36KBTA5 | 5+5+5+5+7 | 7.5 | SI | 3.78 | Valido
2024-10-31 | Assoclima | 2.A | Elettrica | aria/aria | split/multisplit | GENERAL | CANALIZZABILE MP | AOHG24KBTB | ARXH24KMTAP | 7.5 | SI | 4.01 | Valido
2024-10-31 | Assoclima | 2.A | Elettrica | aria/aria | split/multisplit | GENERAL | ARIA/ARIA | AOHG24KBTA3 | 5+5+12 | 7.5 | SI | 4.36 | Valido
2024-10-31 | Assoclima | 2.A | Elettrica | aria/aria | split/multisplit | GENERAL | ARIA/ARIA | AOHG24KBTA3 | 7+18 PARETE KM/KG | 7.7 | SI | 3.83 | Valido
2024-10-31 | Assoclima | 2.A | Elettrica | aria/aria | split/multisplit | GENERAL | ARIA/ARIA | AOHG24KBTA3 | 9+14 PARETE KM/KG | 7.7 | SI | 3.83 | Valido
2024-10-31 | Assoclima | 2.A | Elettrica | aria/aria | split/multisplit | GENERAL | ARIA/ARIA | AOHG24KBTA3 | 9+18 PARETE KM/KG | 7.7 | SI | 3.83 | Valido
2024-10-31 | Assoclima | 2.A | Elettrica | aria/aria | split/multisplit | GENERAL | ARIA/ARIA | AOHG24KBTA3 | 12+12 PARETE KM/KG | 7.7 | SI | 3.83 | Valido
2024-10-31 | Assoclima | 2.A | Elettrica | aria/aria | split/multisplit | GENERAL | ARIA/ARIA | AOHG24KBTA3 | 12+14 PARETE KM/KG | 7.7 | SI | 3.83 | Valido
2024-10-31 | Assoclima | 2.A | Elettrica | aria/aria | split/multisplit | GENERAL | ARIA/ARIA | AOHG24KBTA3 | 12+18 PARETE KM/KG | 7.7 | SI | 3.83 | Valido
2024-10-31 | Assoclima | 2.A | Elettrica | aria/aria | split/multisplit | GENERAL | ARIA/ARIA | AOHG24KBTA3 | 14+14 PARETE KM/KG | 7.7 | SI | 3.83 | Valido
2024-10-31 | Assoclima | 2.A | Elettrica | aria/aria | split/multisplit | GENERAL | ARIA/ARIA | AOHG24KBTA3 | 14+18 PARETE KM/KG | 7.7 | SI | 3.83 | Valido
2024-10-31 | Assoclima | 2.A | Elettrica | aria/aria | split/multisplit | GENERAL | ARIA/ARIA | AOHG24KBTA3 | 5+18 | 7.7 | SI | 3.79 | Valido
2024-10-31 | Assoclima | 2.A | Elettrica | aria/aria | split/multisplit | GENERAL | ARIA/ARIA | AOHG24KBTA3 | 7+18 | 7.7 | SI | 3.78 | Valido
2024-10-31 | Assoclima | 2.A | Elettrica | aria/aria | split/multisplit | GENERAL | ARIA/ARIA | AOHG24KBTA3 | 9+14 | 7.7 | SI | 3.78 | Valido
2024-10-31 | Assoclima | 2.A | Elettrica | aria/aria | split/multisplit | GENERAL | ARIA/ARIA | AOHG24KBTA3 | 9+18 | 7.7 | SI | 3.78 | Valido
2024-10-31 | Assoclima | 2.A | Elettrica | aria/aria | split/multisplit | GENERAL | ARIA/ARIA | AOHG24KBTA3 | 12+12 | 7.7 | SI | 3.78 | Valido
2024-10-31 | Assoclima | 2.A | Elettrica | aria/aria | split/multisplit | GENERAL | ARIA/ARIA | AOHG24KBTA3 | 12+14 | 7.7 | SI | 3.78 | Valido
2024-10-31 | Assoclima | 2.A | Elettrica | aria/aria | split/multisplit | GENERAL | ARIA/ARIA | AOHG24KBTA3 | 12+18 | 7.7 | SI | 3.78 | Valido
2024-10-31 | Assoclima | 2.A | Elettrica | aria/aria | split/multisplit | GENERAL | ARIA/ARIA | AOHG24KBTA3 | 14+14 | 7.7 | SI | 3.78 | Valido
2024-10-31 | Assoclima | 2.A | Elettrica | aria/aria | split/multisplit | GENERAL | ARIA/ARIA | AOHG24KBTA3 | 14+18 | 7.7 | SI | 3.78 | Valido
2024-10-31 | Assoclima | 2.A | Elettrica | aria/aria | split/multisplit | GENERAL | ARIA/ARIA | AOHG24KBTA3 | 7+7+9 PARETE KM/KG | 7.8 | SI | 4.42 | Valido
2024-10-31 | Assoclima | 2.A | Elettrica | aria/aria | split/multisplit | GENERAL | ARIA/ARIA | AOHG24KBTA3 | 5+9+9 | 7.8 | SI | 4.36 | Valido
2024-10-31 | Assoclima | 2.A | Elettrica | aria/aria | split/multisplit | GENERAL | ARIA/ARIA | AOHG24KBTA3 | 7+7+9 | 7.8 | SI | 4.36 | Valido
2024-10-31 | Assoclima | 2.A | Elettrica | aria/aria | split/multisplit | GENERAL | ARIA/ARIA | AOHG36KBTA5 | 5+5+5+5+9 | 8 | SI | 3.84 | Valido
2024-10-31 | Assoclima | 2.A | Elettrica | aria/aria | split/multisplit | GENERAL | ARIA/ARIA | AOHG36KBTA5 | 5+5+5+7+7 | 8 | SI | 3.84 | Valido
2024-10-31 | Assoclima | 2.A | Elettrica | aria/aria | split/multisplit | GENERAL | STANDARD | AOHG24KMTA | ASHG24KMTE | 8 | SI | 4.19 | Valido
2024-10-31 | Assoclima | 2.A | Elettrica | aria/aria | split/multisplit | GENERAL | ARIA/ARIA | AOHG24KBTA3 | 7+7+12 PARETE KM/KG | 8 | SI | 4.4 | Valido
2024-10-31 | Assoclima | 2.A | Elettrica | aria/aria | split/multisplit | GENERAL | ARIA/ARIA | AOHG24KBTA3 | 7+7+14 PARETE KM/KG | 8 | SI | 4.4 | Valido
2024-10-31 | Assoclima | 2.A | Elettrica | aria/aria | split/multisplit | GENERAL | ARIA/ARIA | AOHG24KBTA3 | 7+7+18 PARETE KM/KG | 8 | SI | 4.4 | Valido
2024-10-31 | Assoclima | 2.A | Elettrica | aria/aria | split/multisplit | GENERAL | ARIA/ARIA | AOHG24KBTA3 | 7+9+9 PARETE KM/KG | 8 | SI | 4.4 | Valido
2024-10-31 | Assoclima | 2.A | Elettrica | aria/aria | split/multisplit | GENERAL | ARIA/ARIA | AOHG24KBTA3 | 7+9+12 PARETE KM/KG | 8 | SI | 4.4 | Valido
2024-10-31 | Assoclima | 2.A | Elettrica | aria/aria | split/multisplit | GENERAL | ARIA/ARIA | AOHG24KBTA3 | 7+9+14 PARETE KM/KG | 8 | SI | 4.4 | Valido
2024-10-31 | Assoclima | 2.A | Elettrica | aria/aria | split/multisplit | GENERAL | ARIA/ARIA | AOHG24KBTA3 | 7+9+18 PARETE KM/KG | 8 | SI | 4.4 | Valido
2024-10-31 | Assoclima | 2.A | Elettrica | aria/aria | split/multisplit | GENERAL | ARIA/ARIA | AOHG24KBTA3 | 7+12+12 PARETE KM/KG | 8 | SI | 4.4 | Valido
2024-10-31 | Assoclima | 2.A | Elettrica | aria/aria | split/multisplit | GENERAL | ARIA/ARIA | AOHG24KBTA3 | 7+12+14 PARETE KM/KG | 8 | SI | 4.4 | Valido
2024-10-31 | Assoclima | 2.A | Elettrica | aria/aria | split/multisplit | GENERAL | ARIA/ARIA | AOHG24KBTA3 | 7+14+14 PARETE KM/KG | 8 | SI | 4.4 | Valido
2024-10-31 | Assoclima | 2.A | Elettrica | aria/aria | split/multisplit | GENERAL | ARIA/ARIA | AOHG24KBTA3 | 9+9+9 PARETE KM/KG | 8 | SI | 4.4 | Valido
2024-10-31 | Assoclima | 2.A | Elettrica | aria/aria | split/multisplit | GENERAL | ARIA/ARIA | AOHG24KBTA3 | 9+9+12 PARETE KM/KG | 8 | SI | 4.4 | Valido
2024-10-31 | Assoclima | 2.A | Elettrica | aria/aria | split/multisplit | GENERAL | ARIA/ARIA | AOHG24KBTA3 | 9+9+14 PARETE KM/KG | 8 | SI | 4.4 | Valido
2024-10-31 | Assoclima | 2.A | Elettrica | aria/aria | split/multisplit | GENERAL | ARIA/ARIA | AOHG24KBTA3 | 9+9+18 PARETE KM/KG | 8 | SI | 4.4 | Valido
2024-10-31 | Assoclima | 2.A | Elettrica | aria/aria | split/multisplit | GENERAL | ARIA/ARIA | AOHG24KBTA3 | 9+12+12 PARETE KM/KG | 8 | SI | 4.4 | Valido
2024-10-31 | Assoclima | 2.A | Elettrica | aria/aria | split/multisplit | GENERAL | ARIA/ARIA | AOHG24KBTA3 | 9+12+14 PARETE KM/KG | 8 | SI | 4.4 | Valido
2024-10-31 | Assoclima | 2.A | Elettrica | aria/aria | split/multisplit | GENERAL | ARIA/ARIA | AOHG24KBTA3 | 12+12+12 PARETE KM/KG | 8 | SI | 4.4 | Valido
2024-10-31 | Assoclima | 2.A | Elettrica | aria/aria | split/multisplit | GENERAL | ARIA/ARIA | AOHG24KBTA3 | 5+5+14 | 8 | SI | 4.34 | Valido
2024-10-31 | Assoclima | 2.A | Elettrica | aria/aria | split/multisplit | GENERAL | ARIA/ARIA | AOHG24KBTA3 | 5+5+18 | 8 | SI | 4.34 | Valido
2024-10-31 | Assoclima | 2.A | Elettrica | aria/aria | split/multisplit | GENERAL | ARIA/ARIA | AOHG24KBTA3 | 5+7+12 | 8 | SI | 4.34 | Valido
2024-10-31 | Assoclima | 2.A | Elettrica | aria/aria | split/multisplit | GENERAL | ARIA/ARIA | AOHG24KBTA3 | 5+7+14 | 8 | SI | 4.34 | Valido
2024-10-31 | Assoclima | 2.A | Elettrica | aria/aria | split/multisplit | GENERAL | ARIA/ARIA | AOHG24KBTA3 | 5+7+18 | 8 | SI | 4.34 | Valido
2024-10-31 | Assoclima | 2.A | Elettrica | aria/aria | split/multisplit | GENERAL | ARIA/ARIA | AOHG24KBTA3 | 5+9+12 | 8 | SI | 4.34 | Valido
2024-10-31 | Assoclima | 2.A | Elettrica | aria/aria | split/multisplit | GENERAL | ARIA/ARIA | AOHG24KBTA3 | 5+9+14 | 8 | SI | 4.34 | Valido
2024-10-31 | Assoclima | 2.A | Elettrica | aria/aria | split/multisplit | GENERAL | ARIA/ARIA | AOHG24KBTA3 | 5+9+18 | 8 | SI | 4.34 | Valido
2024-10-31 | Assoclima | 2.A | Elettrica | aria/aria | split/multisplit | GENERAL | ARIA/ARIA | AOHG24KBTA3 | 5+12+12 | 8 | SI | 4.34 | Valido
2024-10-31 | Assoclima | 2.A | Elettrica | aria/aria | split/multisplit | GENERAL | ARIA/ARIA | AOHG24KBTA3 | 5+12+14 | 8 | SI | 4.34 | Valido
2024-10-31 | Assoclima | 2.A | Elettrica | aria/aria | split/multisplit | GENERAL | ARIA/ARIA | AOHG24KBTA3 | 5+12+18 | 8 | SI | 4.34 | Valido
2024-10-31 | Assoclima | 2.A | Elettrica | aria/aria | split/multisplit | GENERAL | ARIA/ARIA | AOHG24KBTA3 | 5+14+14 | 8 | SI | 4.34 | Valido
2024-10-31 | Assoclima | 2.A | Elettrica | aria/aria | split/multisplit | GENERAL | ARIA/ARIA | AOHG24KBTA3 | 7+7+12 | 8 | SI | 4.34 | Valido
2024-10-31 | Assoclima | 2.A | Elettrica | aria/aria | split/multisplit | GENERAL | ARIA/ARIA | AOHG24KBTA3 | 7+7+14 | 8 | SI | 4.34 | Valido
2024-10-31 | Assoclima | 2.A | Elettrica | aria/aria | split/multisplit | GENERAL | ARIA/ARIA | AOHG24KBTA3 | 7+7+18 | 8 | SI | 4.34 | Valido
2024-10-31 | Assoclima | 2.A | Elettrica | aria/aria | split/multisplit | GENERAL | ARIA/ARIA | AOHG24KBTA3 | 7+9+9 | 8 | SI | 4.34 | Valido
2024-10-31 | Assoclima | 2.A | Elettrica | aria/aria | split/multisplit | GENERAL | ARIA/ARIA | AOHG24KBTA3 | 7+9+12 | 8 | SI | 4.34 | Valido
2024-10-31 | Assoclima | 2.A | Elettrica | aria/aria | split/multisplit | GENERAL | ARIA/ARIA | AOHG24KBTA3 | 7+9+14 | 8 | SI | 4.34 | Valido
2024-10-31 | Assoclima | 2.A | Elettrica | aria/aria | split/multisplit | GENERAL | ARIA/ARIA | AOHG24KBTA3 | 7+9+18 | 8 | SI | 4.34 | Valido
2024-10-31 | Assoclima | 2.A | Elettrica | aria/aria | split/multisplit | GENERAL | ARIA/ARIA | AOHG24KBTA3 | 7+12+12 | 8 | SI | 4.34 | Valido
2024-10-31 | Assoclima | 2.A | Elettrica | aria/aria | split/multisplit | GENERAL | ARIA/ARIA | AOHG24KBTA3 | 7+12+14 | 8 | SI | 4.34 | Valido
2024-10-31 | Assoclima | 2.A | Elettrica | aria/aria | split/multisplit | GENERAL | ARIA/ARIA | AOHG24KBTA3 | 7+14+14 | 8 | SI | 4.34 | Valido
2024-10-31 | Assoclima | 2.A | Elettrica | aria/aria | split/multisplit | GENERAL | ARIA/ARIA | AOHG24KBTA3 | 9+9+9 | 8 | SI | 4.34 | Valido
2024-10-31 | Assoclima | 2.A | Elettrica | aria/aria | split/multisplit | GENERAL | ARIA/ARIA | AOHG24KBTA3 | 9+9+12 | 8 | SI | 4.34 | Valido
2024-10-31 | Assoclima | 2.A | Elettrica | aria/aria | split/multisplit | GENERAL | ARIA/ARIA | AOHG24KBTA3 | 9+9+14 | 8 | SI | 4.34 | Valido
2024-10-31 | Assoclima | 2.A | Elettrica | aria/aria | split/multisplit | GENERAL | ARIA/ARIA | AOHG24KBTA3 | 9+9+18 | 8 | SI | 4.34 | Valido
2024-10-31 | Assoclima | 2.A | Elettrica | aria/aria | split/multisplit | GENERAL | ARIA/ARIA | AOHG24KBTA3 | 9+12+12 | 8 | SI | 4.34 | Valido
2024-10-31 | Assoclima | 2.A | Elettrica | aria/aria | split/multisplit | GENERAL | ARIA/ARIA | AOHG24KBTA3 | 9+12+14 | 8 | SI | 4.34 | Valido
2024-10-31 | Assoclima | 2.A | Elettrica | aria/aria | split/multisplit | GENERAL | ARIA/ARIA | AOHG24KBTA3 | 12+12+12 | 8 | SI | 4.34 | Valido
2024-10-31 | Assoclima | 2.A | Elettrica | aria/aria | split/multisplit | GENERAL | ARIA/ARIA | AOHG30KBTA4 | 7+9+9 PARETE KM/KG | 8.4 | SI | 4.32 | Valido
2024-10-31 | Assoclima | 2.A | Elettrica | aria/aria | split/multisplit | GENERAL | STANDARD | AOHH30KMTB | ASHH30KMTB | 8.8 | SI | 4 | Valido
2024-10-31 | Assoclima | 2.A | Elettrica | aria/aria | split/multisplit | GENERAL | ARIA/ARIA | AOHG36KBTA5 | 5+5+5+5+12 | 9 | SI | 3.79 | Valido
2024-10-31 | Assoclima | 2.A | Elettrica | aria/aria | split/multisplit | GENERAL | ARIA/ARIA | AOHG30KBTA4 | 7+7+12 PARETE KM/KG | 9 | SI | 4.27 | Valido
2024-10-31 | Assoclima | 2.A | Elettrica | aria/aria | split/multisplit | GENERAL | ARIA/ARIA | AOHG30KBTA4 | 9+9+9 PARETE KM/KG | 9 | SI | 4.27 | Valido
2024-10-31 | Assoclima | 2.A | Elettrica | aria/aria | split/multisplit | GENERAL | ARIA/ARIA | AOHG30KBTA4 | 7+7+12 | 9 | SI | 4.12 | Valido
2024-10-31 | Assoclima | 2.A | Elettrica | aria/aria | split/multisplit | GENERAL | ARIA/ARIA | AOHG30KBTA4 | 9+9+9 | 9 | SI | 4.13 | Valido
2024-10-31 | Assoclima | 2.A | Elettrica | aria/aria | split/multisplit | GENERAL | ARIA/ARIA | AOHG30KBTA4 | 5+5+5+12 | 9 | SI | 4.28 | Valido
2024-10-31 | Assoclima | 2.A | Elettrica | aria/aria | split/multisplit | GENERAL | ARIA/ARIA | AOHG36KBTA5 | 9+9+9 PARETE KM/KG | 9 | SI | 4.31 | Valido
2024-10-31 | Assoclima | 2.A | Elettrica | aria/aria | split/multisplit | GENERAL | ARIA/ARIA | AOHG36KBTA5 | 5+22 | 9 | SI | 3.94 | Valido
2024-10-31 | Assoclima | 2.A | Elettrica | aria/aria | split/multisplit | GENERAL | ARIA/ARIA | AOHG36KBTA5 | 9+9+9 | 9 | SI | 4.04 | Valido
2024-10-31 | Assoclima | 2.A | Elettrica | aria/aria | split/multisplit | GENERAL | ARIA/ARIA | AOHG36KBTA5 | 5+5+5+12 | 9 | SI | 4.06 | Valido
2024-10-31 | Assoclima | 2.A | Elettrica | aria/aria | split/multisplit | GENERAL | ARIA/ARIA | AOHG36KBTA5 | 5+5+5+7+9 | 9 | SI | 4.13 | Valido
2024-10-31 | Assoclima | 2.A | Elettrica | aria/aria | split/multisplit | GENERAL | ARIA/ARIA | AOHG36KBTA5 | 5+5+7+7+7 | 9 | SI | 4.13 | Valido
2024-10-31 | Assoclima | 2.A | Elettrica | aria/aria | split/multisplit | GENERAL | ARIA/ARIA | AOHG36KBTA5 | 5+5+5+5+14 | 9.5 | SI | 4 | Valido
2024-10-31 | Assoclima | 2.A | Elettrica | aria/aria | split/multisplit | GENERAL | ARIA/ARIA | AOHG36KBTA5 | 5+5+5+5+18 | 9.5 | SI | 4 | Valido
2024-10-31 | Assoclima | 2.A | Elettrica | aria/aria | split/multisplit | GENERAL | ARIA/ARIA | AOHG36KBTA5 | 5+5+5+5+22 | 9.5 | SI | 4.01 | Valido
2024-10-31 | Assoclima | 2.A | Elettrica | aria/aria | split/multisplit | GENERAL | ARIA/ARIA | AOHG36KBTA5 | 5+5+5+5+24 | 9.5 | SI | 4.01 | Valido
2024-10-31 | Assoclima | 2.A | Elettrica | aria/aria | split/multisplit | GENERAL | ARIA/ARIA | AOHG36KBTA5 | 5+5+5+7+12 | 9.5 | SI | 4 | Valido
2024-10-31 | Assoclima | 2.A | Elettrica | aria/aria | split/multisplit | GENERAL | ARIA/ARIA | AOHG36KBTA5 | 5+5+5+7+14 | 9.5 | SI | 4 | Valido
2024-10-31 | Assoclima | 2.A | Elettrica | aria/aria | split/multisplit | GENERAL | ARIA/ARIA | AOHG36KBTA5 | 5+5+5+7+18 | 9.5 | SI | 4.01 | Valido
2024-10-31 | Assoclima | 2.A | Elettrica | aria/aria | split/multisplit | GENERAL | ARIA/ARIA | AOHG36KBTA5 | 5+5+5+7+22 | 9.5 | SI | 4.01 | Valido
2024-10-31 | Assoclima | 2.A | Elettrica | aria/aria | split/multisplit | GENERAL | ARIA/ARIA | AOHG36KBTA5 | 5+5+5+7+24 | 9.5 | SI | 4.01 | Valido
2024-10-31 | Assoclima | 2.A | Elettrica | aria/aria | split/multisplit | GENERAL | ARIA/ARIA | AOHG36KBTA5 | 5+5+5+9+9 | 9.5 | SI | 4 | Valido
2024-10-31 | Assoclima | 2.A | Elettrica | aria/aria | split/multisplit | GENERAL | ARIA/ARIA | AOHG36KBTA5 | 5+5+5+9+12 | 9.5 | SI | 4 | Valido
2024-10-31 | Assoclima | 2.A | Elettrica | aria/aria | split/multisplit | GENERAL | ARIA/ARIA | AOHG36KBTA5 | 5+5+5+9+14 | 9.5 | SI | 4 | Valido
2024-10-31 | Assoclima | 2.A | Elettrica | aria/aria | split/multisplit | GENERAL | ARIA/ARIA | AOHG36KBTA5 | 5+5+5+9+18 | 9.5 | SI | 4.01 | Valido
2024-10-31 | Assoclima | 2.A | Elettrica | aria/aria | split/multisplit | GENERAL | ARIA/ARIA | AOHG36KBTA5 | 5+5+5+9+22 | 9.5 | SI | 4.01 | Valido
2024-10-31 | Assoclima | 2.A | Elettrica | aria/aria | split/multisplit | GENERAL | ARIA/ARIA | AOHG36KBTA5 | 5+5+5+9+24 | 9.5 | SI | 4.01 | Valido
2024-10-31 | Assoclima | 2.A | Elettrica | aria/aria | split/multisplit | GENERAL | ARIA/ARIA | AOHG36KBTA5 | 5+5+5+12+12 | 9.5 | SI | 4.01 | Valido
2024-10-31 | Assoclima | 2.A | Elettrica | aria/aria | split/multisplit | GENERAL | ARIA/ARIA | AOHG36KBTA5 | 5+5+5+12+14 | 9.5 | SI | 4.01 | Valido
2024-10-31 | Assoclima | 2.A | Elettrica | aria/aria | split/multisplit | GENERAL | ARIA/ARIA | AOHG36KBTA5 | 5+5+5+12+18 | 9.5 | SI | 4.01 | Valido
2024-10-31 | Assoclima | 2.A | Elettrica | aria/aria | split/multisplit | GENERAL | ARIA/ARIA | AOHG36KBTA5 | 5+5+5+12+22 | 9.5 | SI | 4.01 | Valido
2024-10-31 | Assoclima | 2.A | Elettrica | aria/aria | split/multisplit | GENERAL | ARIA/ARIA | AOHG36KBTA5 | 5+5+5+12+24 | 9.5 | SI | 4.01 | Valido
2024-10-31 | Assoclima | 2.A | Elettrica | aria/aria | split/multisplit | GENERAL | ARIA/ARIA | AOHG36KBTA5 | 5+5+5+14+14 | 9.5 | SI | 4.01 | Valido
2024-10-31 | Assoclima | 2.A | Elettrica | aria/aria | split/multisplit | GENERAL | ARIA/ARIA | AOHG36KBTA5 | 5+5+5+14+18 | 9.5 | SI | 4.01 | Valido
2024-10-31 | Assoclima | 2.A | Elettrica | aria/aria | split/multisplit | GENERAL | ARIA/ARIA | AOHG36KBTA5 | 5+5+5+14+22 | 9.5 | SI | 4.01 | Valido
2024-10-31 | Assoclima | 2.A | Elettrica | aria/aria | split/multisplit | GENERAL | ARIA/ARIA | AOHG36KBTA5 | 5+5+5+14+24 | 9.5 | SI | 4.01 | Valido
2024-10-31 | Assoclima | 2.A | Elettrica | aria/aria | split/multisplit | GENERAL | ARIA/ARIA | AOHG36KBTA5 | 5+5+5+18+18 | 9.5 | SI | 4.01 | Valido
2024-10-31 | Assoclima | 2.A | Elettrica | aria/aria | split/multisplit | GENERAL | ARIA/ARIA | AOHG36KBTA5 | 5+5+7+7+9 | 9.5 | SI | 4 | Valido
2024-10-31 | Assoclima | 2.A | Elettrica | aria/aria | split/multisplit | GENERAL | ARIA/ARIA | AOHG36KBTA5 | 5+5+7+7+12 | 9.5 | SI | 4 | Valido
2024-10-31 | Assoclima | 2.A | Elettrica | aria/aria | split/multisplit | GENERAL | ARIA/ARIA | AOHG36KBTA5 | 5+5+7+7+14 | 9.5 | SI | 4 | Valido
2024-10-31 | Assoclima | 2.A | Elettrica | aria/aria | split/multisplit | GENERAL | ARIA/ARIA | AOHG36KBTA5 | 5+5+7+7+18 | 9.5 | SI | 4.01 | Valido
2024-10-31 | Assoclima | 2.A | Elettrica | aria/aria | split/multisplit | GENERAL | ARIA/ARIA | AOHG36KBTA5 | 5+5+7+7+22 | 9.5 | SI | 4.01 | Valido
2024-10-31 | Assoclima | 2.A | Elettrica | aria/aria | split/multisplit | GENERAL | ARIA/ARIA | AOHG36KBTA5 | 5+5+7+7+24 | 9.5 | SI | 4.01 | Valido
2024-10-31 | Assoclima | 2.A | Elettrica | aria/aria | split/multisplit | GENERAL | ARIA/ARIA | AOHG36KBTA5 | 5+5+7+9+9 | 9.5 | SI | 4.01 | Valido
2024-10-31 | Assoclima | 2.A | Elettrica | aria/aria | split/multisplit | GENERAL | ARIA/ARIA | AOHG36KBTA5 | 5+5+7+9+12 | 9.5 | SI | 4 | Valido
2024-10-31 | Assoclima | 2.A | Elettrica | aria/aria | split/multisplit | GENERAL | ARIA/ARIA | AOHG36KBTA5 | 5+5+7+9+14 | 9.5 | SI | 4.01 | Valido
2024-10-31 | Assoclima | 2.A | Elettrica | aria/aria | split/multisplit | GENERAL | ARIA/ARIA | AOHG36KBTA5 | 5+5+7+9+18 | 9.5 | SI | 4.01 | Valido
2024-10-31 | Assoclima | 2.A | Elettrica | aria/aria | split/multisplit | GENERAL | ARIA/ARIA | AOHG36KBTA5 | 5+5+7+9+22 | 9.5 | SI | 4.01 | Valido
2024-10-31 | Assoclima | 2.A | Elettrica | aria/aria | split/multisplit | GENERAL | ARIA/ARIA | AOHG36KBTA5 | 5+5+7+9+24 | 9.5 | SI | 4.01 | Valido
2024-10-31 | Assoclima | 2.A | Elettrica | aria/aria | split/multisplit | GENERAL | ARIA/ARIA | AOHG36KBTA5 | 5+5+7+12+12 | 9.5 | SI | 4.01 | Valido
2024-10-31 | Assoclima | 2.A | Elettrica | aria/aria | split/multisplit | GENERAL | ARIA/ARIA | AOHG36KBTA5 | 5+5+7+12+14 | 9.5 | SI | 4.01 | Valido
2024-10-31 | Assoclima | 2.A | Elettrica | aria/aria | split/multisplit | GENERAL | ARIA/ARIA | AOHG36KBTA5 | 5+5+7+12+18 | 9.5 | SI | 4.01 | Valido
2024-10-31 | Assoclima | 2.A | Elettrica | aria/aria | split/multisplit | GENERAL | ARIA/ARIA | AOHG36KBTA5 | 5+5+7+12+22 | 9.5 | SI | 4.01 | Valido
2024-10-31 | Assoclima | 2.A | Elettrica | aria/aria | split/multisplit | GENERAL | ARIA/ARIA | AOHG36KBTA5 | 5+5+7+12+24 | 9.5 | SI | 4.01 | Valido
2024-10-31 | Assoclima | 2.A | Elettrica | aria/aria | split/multisplit | GENERAL | ARIA/ARIA | AOHG36KBTA5 | 5+5+7+14+14 | 9.5 | SI | 4.01 | Valido
2024-10-31 | Assoclima | 2.A | Elettrica | aria/aria | split/multisplit | GENERAL | ARIA/ARIA | AOHG36KBTA5 | 5+5+7+14+18 | 9.5 | SI | 4.01 | Valido
2024-10-31 | Assoclima | 2.A | Elettrica | aria/aria | split/multisplit | GENERAL | ARIA/ARIA | AOHG36KBTA5 | 5+5+7+14+22 | 9.5 | SI | 4.01 | Valido
2024-10-31 | Assoclima | 2.A | Elettrica | aria/aria | split/multisplit | GENERAL | ARIA/ARIA | AOHG36KBTA5 | 5+5+7+18+18 | 9.5 | SI | 4.01 | Valido
2024-10-31 | Assoclima | 2.A | Elettrica | aria/aria | split/multisplit | GENERAL | ARIA/ARIA | AOHG36KBTA5 | 5+5+9+9+9 | 9.5 | SI | 4.01 | Valido
2024-10-31 | Assoclima | 2.A | Elettrica | aria/aria | split/multisplit | GENERAL | ARIA/ARIA | AOHG36KBTA5 | 5+5+9+9+12 | 9.5 | SI | 4.01 | Valido
2024-10-31 | Assoclima | 2.A | Elettrica | aria/aria | split/multisplit | GENERAL | ARIA/ARIA | AOHG36KBTA5 | 5+5+9+9+14 | 9.5 | SI | 4.01 | Valido
2024-10-31 | Assoclima | 2.A | Elettrica | aria/aria | split/multisplit | GENERAL | ARIA/ARIA | AOHG36KBTA5 | 5+5+9+9+18 | 9.5 | SI | 4.01 | Valido
2024-10-31 | Assoclima | 2.A | Elettrica | aria/aria | split/multisplit | GENERAL | ARIA/ARIA | AOHG36KBTA5 | 5+5+9+9+22 | 9.5 | SI | 4.01 | Valido
2024-10-31 | Assoclima | 2.A | Elettrica | aria/aria | split/multisplit | GENERAL | ARIA/ARIA | AOHG36KBTA5 | 5+5+9+9+24 | 9.5 | SI | 4.01 | Valido
2024-10-31 | Assoclima | 2.A | Elettrica | aria/aria | split/multisplit | GENERAL | ARIA/ARIA | AOHG36KBTA5 | 5+5+9+12+12 | 9.5 | SI | 4.01 | Valido
2024-10-31 | Assoclima | 2.A | Elettrica | aria/aria | split/multisplit | GENERAL | ARIA/ARIA | AOHG36KBTA5 | 5+5+9+12+14 | 9.5 | SI | 4.01 | Valido
2024-10-31 | Assoclima | 2.A | Elettrica | aria/aria | split/multisplit | GENERAL | ARIA/ARIA | AOHG36KBTA5 | 5+5+9+12+18 | 9.5 | SI | 4.01 | Valido
2024-10-31 | Assoclima | 2.A | Elettrica | aria/aria | split/multisplit | GENERAL | ARIA/ARIA | AOHG36KBTA5 | 5+5+9+12+22 | 9.5 | SI | 4.01 | Valido
2024-10-31 | Assoclima | 2.A | Elettrica | aria/aria | split/multisplit | GENERAL | ARIA/ARIA | AOHG36KBTA5 | 5+5+9+14+14 | 9.5 | SI | 4.01 | Valido
2024-10-31 | Assoclima | 2.A | Elettrica | aria/aria | split/multisplit | GENERAL | ARIA/ARIA | AOHG36KBTA5 | 5+5+9+14+18 | 9.5 | SI | 4.01 | Valido
2024-10-31 | Assoclima | 2.A | Elettrica | aria/aria | split/multisplit | GENERAL | ARIA/ARIA | AOHG36KBTA5 | 5+5+12+12+12 | 9.5 | SI | 4.01 | Valido
2024-10-31 | Assoclima | 2.A | Elettrica | aria/aria | split/multisplit | GENERAL | ARIA/ARIA | AOHG36KBTA5 | 5+5+12+12+14 | 9.5 | SI | 4.01 | Valido
2024-10-31 | Assoclima | 2.A | Elettrica | aria/aria | split/multisplit | GENERAL | ARIA/ARIA | AOHG36KBTA5 | 5+5+12+12+18 | 9.5 | SI | 4.01 | Valido
2024-10-31 | Assoclima | 2.A | Elettrica | aria/aria | split/multisplit | GENERAL | ARIA/ARIA | AOHG36KBTA5 | 5+5+12+14+14 | 9.5 | SI | 4.01 | Valido
2024-10-31 | Assoclima | 2.A | Elettrica | aria/aria | split/multisplit | GENERAL | ARIA/ARIA | AOHG36KBTA5 | 5+5+12+14+18 | 9.5 | SI | 4.01 | Valido
2024-10-31 | Assoclima | 2.A | Elettrica | aria/aria | split/multisplit | GENERAL | ARIA/ARIA | AOHG36KBTA5 | 5+5+14+14+14 | 9.5 | SI | 4.01 | Valido
2024-10-31 | Assoclima | 2.A | Elettrica | aria/aria | split/multisplit | GENERAL | ARIA/ARIA | AOHG36KBTA5 | 5+7+7+7+7 | 9.5 | SI | 4 | Valido
2024-10-31 | Assoclima | 2.A | Elettrica | aria/aria | split/multisplit | GENERAL | ARIA/ARIA | AOHG36KBTA5 | 5+7+7+7+9 | 9.5 | SI | 4.01 | Valido
2024-10-31 | Assoclima | 2.A | Elettrica | aria/aria | split/multisplit | GENERAL | ARIA/ARIA | AOHG36KBTA5 | 5+7+7+7+12 | 9.5 | SI | 4 | Valido
2024-10-31 | Assoclima | 2.A | Elettrica | aria/aria | split/multisplit | GENERAL | ARIA/ARIA | AOHG36KBTA5 | 5+7+7+7+14 | 9.5 | SI | 4.01 | Valido
2024-10-31 | Assoclima | 2.A | Elettrica | aria/aria | split/multisplit | GENERAL | ARIA/ARIA | AOHG36KBTA5 | 5+7+7+7+18 | 9.5 | SI | 4.01 | Valido
2024-10-31 | Assoclima | 2.A | Elettrica | aria/aria | split/multisplit | GENERAL | ARIA/ARIA | AOHG36KBTA5 | 5+7+7+7+22 | 9.5 | SI | 4.01 | Valido
2024-10-31 | Assoclima | 2.A | Elettrica | aria/aria | split/multisplit | GENERAL | ARIA/ARIA | AOHG36KBTA5 | 5+7+7+7+24 | 9.5 | SI | 4.01 | Valido
2024-10-31 | Assoclima | 2.A | Elettrica | aria/aria | split/multisplit | GENERAL | ARIA/ARIA | AOHG36KBTA5 | 5+7+7+9+9 | 9.5 | SI | 4.01 | Valido
2024-10-31 | Assoclima | 2.A | Elettrica | aria/aria | split/multisplit | GENERAL | ARIA/ARIA | AOHG36KBTA5 | 5+7+7+9+12 | 9.5 | SI | 4.01 | Valido
2024-10-31 | Assoclima | 2.A | Elettrica | aria/aria | split/multisplit | GENERAL | ARIA/ARIA | AOHG36KBTA5 | 5+7+7+9+14 | 9.5 | SI | 4.01 | Valido
2024-10-31 | Assoclima | 2.A | Elettrica | aria/aria | split/multisplit | GENERAL | ARIA/ARIA | AOHG36KBTA5 | 5+7+7+9+18 | 9.5 | SI | 4.01 | Valido
2024-10-31 | Assoclima | 2.A | Elettrica | aria/aria | split/multisplit | GENERAL | ARIA/ARIA | AOHG36KBTA5 | 5+7+7+9+22 | 9.5 | SI | 4.01 | Valido
2024-10-31 | Assoclima | 2.A | Elettrica | aria/aria | split/multisplit | GENERAL | ARIA/ARIA | AOHG36KBTA5 | 5+7+7+9+24 | 9.5 | SI | 4.01 | Valido
2024-10-31 | Assoclima | 2.A | Elettrica | aria/aria | split/multisplit | GENERAL | ARIA/ARIA | AOHG36KBTA5 | 5+7+7+12+12 | 9.5 | SI | 4.01 | Valido
2024-10-31 | Assoclima | 2.A | Elettrica | aria/aria | split/multisplit | GENERAL | ARIA/ARIA | AOHG36KBTA5 | 5+7+7+12+14 | 9.5 | SI | 4.01 | Valido
2024-10-31 | Assoclima | 2.A | Elettrica | aria/aria | split/multisplit | GENERAL | ARIA/ARIA | AOHG36KBTA5 | 5+7+7+12+18 | 9.5 | SI | 4.01 | Valido
2024-10-31 | Assoclima | 2.A | Elettrica | aria/aria | split/multisplit | GENERAL | ARIA/ARIA | AOHG36KBTA5 | 5+7+7+12+22 | 9.5 | SI | 4.01 | Valido
2024-10-31 | Assoclima | 2.A | Elettrica | aria/aria | split/multisplit | GENERAL | ARIA/ARIA | AOHG36KBTA5 | 5+7+7+14+14 | 9.5 | SI | 4.01 | Valido
2024-10-31 | Assoclima | 2.A | Elettrica | aria/aria | split/multisplit | GENERAL | ARIA/ARIA | AOHG36KBTA5 | 5+7+7+14+18 | 9.5 | SI | 4.01 | Valido
2024-10-31 | Assoclima | 2.A | Elettrica | aria/aria | split/multisplit | GENERAL | ARIA/ARIA | AOHG36KBTA5 | 5+7+9+9+9 | 9.5 | SI | 4.01 | Valido
2024-10-31 | Assoclima | 2.A | Elettrica | aria/aria | split/multisplit | GENERAL | ARIA/ARIA | AOHG36KBTA5 | 5+7+9+9+12 | 9.5 | SI | 4.01 | Valido
2024-10-31 | Assoclima | 2.A | Elettrica | aria/aria | split/multisplit | GENERAL | ARIA/ARIA | AOHG36KBTA5 | 5+7+9+9+14 | 9.5 | SI | 4.01 | Valido
2024-10-31 | Assoclima | 2.A | Elettrica | aria/aria | split/multisplit | GENERAL | ARIA/ARIA | AOHG36KBTA5 | 5+7+9+9+18 | 9.5 | SI | 4.01 | Valido
2024-10-31 | Assoclima | 2.A | Elettrica | aria/aria | split/multisplit | GENERAL | ARIA/ARIA | AOHG36KBTA5 | 5+7+9+9+22 | 9.5 | SI | 4.01 | Valido
2024-10-31 | Assoclima | 2.A | Elettrica | aria/aria | split/multisplit | GENERAL | ARIA/ARIA | AOHG36KBTA5 | 5+7+9+9+24 | 9.5 | SI | 4.01 | Valido
2024-10-31 | Assoclima | 2.A | Elettrica | aria/aria | split/multisplit | GENERAL | ARIA/ARIA | AOHG36KBTA5 | 5+7+9+12+12 | 9.5 | SI | 4.01 | Valido
2024-10-31 | Assoclima | 2.A | Elettrica | aria/aria | split/multisplit | GENERAL | ARIA/ARIA | AOHG36KBTA5 | 5+7+9+12+14 | 9.5 | SI | 4.01 | Valido
2024-10-31 | Assoclima | 2.A | Elettrica | aria/aria | split/multisplit | GENERAL | ARIA/ARIA | AOHG36KBTA5 | 5+7+9+12+18 | 9.5 | SI | 4.01 | Valido
2024-10-31 | Assoclima | 2.A | Elettrica | aria/aria | split/multisplit | GENERAL | ARIA/ARIA | AOHG36KBTA5 | 5+7+9+14+14 | 9.5 | SI | 4.01 | Valido
2024-10-31 | Assoclima | 2.A | Elettrica | aria/aria | split/multisplit | GENERAL | ARIA/ARIA | AOHG36KBTA5 | 5+7+9+14+18 | 9.5 | SI | 4.01 | Valido
2024-10-31 | Assoclima | 2.A | Elettrica | aria/aria | split/multisplit | GENERAL | ARIA/ARIA | AOHG36KBTA5 | 5+7+12+12+12 | 9.5 | SI | 4.01 | Valido
2024-10-31 | Assoclima | 2.A | Elettrica | aria/aria | split/multisplit | GENERAL | ARIA/ARIA | AOHG36KBTA5 | 5+7+12+12+14 | 9.5 | SI | 4.01 | Valido
2024-10-31 | Assoclima | 2.A | Elettrica | aria/aria | split/multisplit | GENERAL | ARIA/ARIA | AOHG36KBTA5 | 5+7+12+12+18 | 9.5 | SI | 4.01 | Valido
2024-10-31 | Assoclima | 2.A | Elettrica | aria/aria | split/multisplit | GENERAL | ARIA/ARIA | AOHG36KBTA5 | 5+7+12+14+14 | 9.5 | SI | 4.01 | Valido
2024-10-31 | Assoclima | 2.A | Elettrica | aria/aria | split/multisplit | GENERAL | ARIA/ARIA | AOHG36KBTA5 | 5+7+14+14+14 | 9.5 | SI | 4.01 | Valido
2024-10-31 | Assoclima | 2.A | Elettrica | aria/aria | split/multisplit | GENERAL | ARIA/ARIA | AOHG36KBTA5 | 5+9+9+9+9 | 9.5 | SI | 4.01 | Valido
2024-10-31 | Assoclima | 2.A | Elettrica | aria/aria | split/multisplit | GENERAL | ARIA/ARIA | AOHG36KBTA5 | 5+9+9+9+12 | 9.5 | SI | 4.01 | Valido
2024-10-31 | Assoclima | 2.A | Elettrica | aria/aria | split/multisplit | GENERAL | ARIA/ARIA | AOHG36KBTA5 | 5+9+9+9+14 | 9.5 | SI | 4.01 | Valido
2024-10-31 | Assoclima | 2.A | Elettrica | aria/aria | split/multisplit | GENERAL | ARIA/ARIA | AOHG36KBTA5 | 5+9+9+9+18 | 9.5 | SI | 4.01 | Valido
2024-10-31 | Assoclima | 2.A | Elettrica | aria/aria | split/multisplit | GENERAL | ARIA/ARIA | AOHG36KBTA5 | 5+9+9+9+22 | 9.5 | SI | 4.01 | Valido
2024-10-31 | Assoclima | 2.A | Elettrica | aria/aria | split/multisplit | GENERAL | ARIA/ARIA | AOHG36KBTA5 | 5+9+9+12+12 | 9.5 | SI | 4.01 | Valido
2024-10-31 | Assoclima | 2.A | Elettrica | aria/aria | split/multisplit | GENERAL | ARIA/ARIA | AOHG36KBTA5 | 5+9+9+12+14 | 9.5 | SI | 4.01 | Valido
2024-10-31 | Assoclima | 2.A | Elettrica | aria/aria | split/multisplit | GENERAL | ARIA/ARIA | AOHG36KBTA5 | 5+9+9+12+18 | 9.5 | SI | 4.01 | Valido
2024-10-31 | Assoclima | 2.A | Elettrica | aria/aria | split/multisplit | GENERAL | ARIA/ARIA | AOHG36KBTA5 | 5+9+9+14+14 | 9.5 | SI | 4.01 | Valido
2024-10-31 | Assoclima | 2.A | Elettrica | aria/aria | split/multisplit | GENERAL | ARIA/ARIA | AOHG36KBTA5 | 5+9+12+12+12 | 9.5 | SI | 4.01 | Valido
2024-10-31 | Assoclima | 2.A | Elettrica | aria/aria | split/multisplit | GENERAL | ARIA/ARIA | AOHG36KBTA5 | 5+9+12+12+14 | 9.5 | SI | 4.01 | Valido
2024-10-31 | Assoclima | 2.A | Elettrica | aria/aria | split/multisplit | GENERAL | ARIA/ARIA | AOHG36KBTA5 | 5+9+12+14+14 | 9.5 | SI | 4.01 | Valido
2024-10-31 | Assoclima | 2.A | Elettrica | aria/aria | split/multisplit | GENERAL | ARIA/ARIA | AOHG36KBTA5 | 5+12+12+12+12 | 9.5 | SI | 4.01 | Valido
2024-10-31 | Assoclima | 2.A | Elettrica | aria/aria | split/multisplit | GENERAL | ARIA/ARIA | AOHG30KBTA4 | 7+22 PARETE KM/KG | 9.6 | SI | 3.89 | Valido
2024-10-31 | Assoclima | 2.A | Elettrica | aria/aria | split/multisplit | GENERAL | ARIA/ARIA | AOHG30KBTA4 | 7+24 PARETE KM/KG | 9.6 | SI | 3.89 | Valido
2024-10-31 | Assoclima | 2.A | Elettrica | aria/aria | split/multisplit | GENERAL | ARIA/ARIA | AOHG30KBTA4 | 9+22 PARETE KM/KG | 9.6 | SI | 3.89 | Valido
2024-10-31 | Assoclima | 2.A | Elettrica | aria/aria | split/multisplit | GENERAL | ARIA/ARIA | AOHG30KBTA4 | 9+24 PARETE KM/KG | 9.6 | SI | 3.89 | Valido
2024-10-31 | Assoclima | 2.A | Elettrica | aria/aria | split/multisplit | GENERAL | ARIA/ARIA | AOHG30KBTA4 | 12+18 PARETE KM/KG | 9.6 | SI | 3.89 | Valido
2024-10-31 | Assoclima | 2.A | Elettrica | aria/aria | split/multisplit | GENERAL | ARIA/ARIA | AOHG30KBTA4 | 12+22 PARETE KM/KG | 9.6 | SI | 3.89 | Valido
2024-10-31 | Assoclima | 2.A | Elettrica | aria/aria | split/multisplit | GENERAL | ARIA/ARIA | AOHG30KBTA4 | 12+24 PARETE KM/KG | 9.6 | SI | 3.89 | Valido
2024-10-31 | Assoclima | 2.A | Elettrica | aria/aria | split/multisplit | GENERAL | ARIA/ARIA | AOHG30KBTA4 | 14+18 PARETE KM/KG | 9.6 | SI | 3.89 | Valido
2024-10-31 | Assoclima | 2.A | Elettrica | aria/aria | split/multisplit | GENERAL | ARIA/ARIA | AOHG30KBTA4 | 14+22 PARETE KM/KG | 9.6 | SI | 3.89 | Valido
2024-10-31 | Assoclima | 2.A | Elettrica | aria/aria | split/multisplit | GENERAL | ARIA/ARIA | AOHG30KBTA4 | 14+24 PARETE KM/KG | 9.6 | SI | 3.89 | Valido
2024-10-31 | Assoclima | 2.A | Elettrica | aria/aria | split/multisplit | GENERAL | ARIA/ARIA | AOHG30KBTA4 | 18+18 PARETE KM/KG | 9.6 | SI | 3.89 | Valido
2024-10-31 | Assoclima | 2.A | Elettrica | aria/aria | split/multisplit | GENERAL | ARIA/ARIA | AOHG30KBTA4 | 18+22 PARETE KM/KG | 9.6 | SI | 3.89 | Valido
2024-10-31 | Assoclima | 2.A | Elettrica | aria/aria | split/multisplit | GENERAL | ARIA/ARIA | AOHG30KBTA4 | 18+24 PARETE KM/KG | 9.6 | SI | 3.89 | Valido
2024-10-31 | Assoclima | 2.A | Elettrica | aria/aria | split/multisplit | GENERAL | ARIA/ARIA | AOHG30KBTA4 | 22+22 PARETE KM/KG | 9.6 | SI | 3.89 | Valido
2024-10-31 | Assoclima | 2.A | Elettrica | aria/aria | split/multisplit | GENERAL | ARIA/ARIA | AOHG30KBTA4 | 22+24 PARETE KM/KG | 9.6 | SI | 3.89 | Valido
2024-10-31 | Assoclima | 2.A | Elettrica | aria/aria | split/multisplit | GENERAL | ARIA/ARIA | AOHG30KBTA4 | 24+24 PARETE KM/KG | 9.6 | SI | 3.89 | Valido
2024-10-31 | Assoclima | 2.A | Elettrica | aria/aria | split/multisplit | GENERAL | ARIA/ARIA | AOHG30KBTA4 | 5+24 | 9.6 | SI | 3.76 | Valido
2024-10-31 | Assoclima | 2.A | Elettrica | aria/aria | split/multisplit | GENERAL | ARIA/ARIA | AOHG30KBTA4 | 7+22 | 9.6 | SI | 3.76 | Valido
2024-10-31 | Assoclima | 2.A | Elettrica | aria/aria | split/multisplit | GENERAL | ARIA/ARIA | AOHG30KBTA4 | 7+24 | 9.6 | SI | 3.76 | Valido
2024-10-31 | Assoclima | 2.A | Elettrica | aria/aria | split/multisplit | GENERAL | ARIA/ARIA | AOHG30KBTA4 | 9+22 | 9.6 | SI | 3.76 | Valido
2024-10-31 | Assoclima | 2.A | Elettrica | aria/aria | split/multisplit | GENERAL | ARIA/ARIA | AOHG30KBTA4 | 9+24 | 9.6 | SI | 3.76 | Valido
2024-10-31 | Assoclima | 2.A | Elettrica | aria/aria | split/multisplit | GENERAL | ARIA/ARIA | AOHG30KBTA4 | 12+18 | 9.6 | SI | 3.76 | Valido
2024-10-31 | Assoclima | 2.A | Elettrica | aria/aria | split/multisplit | GENERAL | ARIA/ARIA | AOHG30KBTA4 | 12+22 | 9.6 | SI | 3.76 | Valido
2024-10-31 | Assoclima | 2.A | Elettrica | aria/aria | split/multisplit | GENERAL | ARIA/ARIA | AOHG30KBTA4 | 12+24 | 9.6 | SI | 3.76 | Valido
2024-10-31 | Assoclima | 2.A | Elettrica | aria/aria | split/multisplit | GENERAL | ARIA/ARIA | AOHG30KBTA4 | 14+18 | 9.6 | SI | 3.75 | Valido
2024-10-31 | Assoclima | 2.A | Elettrica | aria/aria | split/multisplit | GENERAL | ARIA/ARIA | AOHG30KBTA4 | 14+22 | 9.6 | SI | 3.75 | Valido
2024-10-31 | Assoclima | 2.A | Elettrica | aria/aria | split/multisplit | GENERAL | ARIA/ARIA | AOHG30KBTA4 | 14+24 | 9.6 | SI | 3.76 | Valido
2024-10-31 | Assoclima | 2.A | Elettrica | aria/aria | split/multisplit | GENERAL | ARIA/ARIA | AOHG30KBTA4 | 18+18 | 9.6 | SI | 3.76 | Valido
2024-10-31 | Assoclima | 2.A | Elettrica | aria/aria | split/multisplit | GENERAL | ARIA/ARIA | AOHG30KBTA4 | 18+22 | 9.6 | SI | 3.76 | Valido
2024-10-31 | Assoclima | 2.A | Elettrica | aria/aria | split/multisplit | GENERAL | ARIA/ARIA | AOHG30KBTA4 | 18+24 | 9.6 | SI | 3.76 | Valido
2024-10-31 | Assoclima | 2.A | Elettrica | aria/aria | split/multisplit | GENERAL | ARIA/ARIA | AOHG30KBTA4 | 22+22 | 9.6 | SI | 3.76 | Valido
2024-10-31 | Assoclima | 2.A | Elettrica | aria/aria | split/multisplit | GENERAL | ARIA/ARIA | AOHG30KBTA4 | 22+24 | 9.6 | SI | 3.76 | Valido
2024-10-31 | Assoclima | 2.A | Elettrica | aria/aria | split/multisplit | GENERAL | ARIA/ARIA | AOHG30KBTA4 | 24+24 | 9.6 | SI | 3.76 | Valido
2024-10-31 | Assoclima | 2.A | Elettrica | aria/aria | split/multisplit | GENERAL | ARIA/ARIA | AOHG30KBTA4 | 7+7+14 PARETE KM/KG | 9.6 | SI | 4.22 | Valido
2024-10-31 | Assoclima | 2.A | Elettrica | aria/aria | split/multisplit | GENERAL | ARIA/ARIA | AOHG30KBTA4 | 7+7+18 PARETE KM/KG | 9.6 | SI | 4.22 | Valido
2024-10-31 | Assoclima | 2.A | Elettrica | aria/aria | split/multisplit | GENERAL | ARIA/ARIA | AOHG30KBTA4 | 7+7+22 PARETE KM/KG | 9.6 | SI | 4.22 | Valido
2024-10-31 | Assoclima | 2.A | Elettrica | aria/aria | split/multisplit | GENERAL | ARIA/ARIA | AOHG30KBTA4 | 7+7+24 PARETE KM/KG | 9.6 | SI | 4.22 | Valido
2024-10-31 | Assoclima | 2.A | Elettrica | aria/aria | split/multisplit | GENERAL | ARIA/ARIA | AOHG30KBTA4 | 7+9+12 PARETE KM/KG | 9.6 | SI | 4.22 | Valido
2024-10-31 | Assoclima | 2.A | Elettrica | aria/aria | split/multisplit | GENERAL | ARIA/ARIA | AOHG30KBTA4 | 7+9+14 PARETE KM/KG | 9.6 | SI | 4.22 | Valido
2024-10-31 | Assoclima | 2.A | Elettrica | aria/aria | split/multisplit | GENERAL | ARIA/ARIA | AOHG30KBTA4 | 7+9+18 PARETE KM/KG | 9.6 | SI | 4.22 | Valido
2024-10-31 | Assoclima | 2.A | Elettrica | aria/aria | split/multisplit | GENERAL | ARIA/ARIA | AOHG30KBTA4 | 7+9+22 PARETE KM/KG | 9.6 | SI | 4.22 | Valido
2024-10-31 | Assoclima | 2.A | Elettrica | aria/aria | split/multisplit | GENERAL | ARIA/ARIA | AOHG30KBTA4 | 7+12+12 PARETE KM/KG | 9.6 | SI | 4.22 | Valido
2024-10-31 | Assoclima | 2.A | Elettrica | aria/aria | split/multisplit | GENERAL | ARIA/ARIA | AOHG30KBTA4 | 7+12+14 PARETE KM/KG | 9.6 | SI | 4.22 | Valido
2024-10-31 | Assoclima | 2.A | Elettrica | aria/aria | split/multisplit | GENERAL | ARIA/ARIA | AOHG30KBTA4 | 7+12+18 PARETE KM/KG | 9.6 | SI | 4.22 | Valido
2024-10-31 | Assoclima | 2.A | Elettrica | aria/aria | split/multisplit | GENERAL | ARIA/ARIA | AOHG30KBTA4 | 7+12+22 PARETE KM/KG | 9.6 | SI | 4.22 | Valido
2024-10-31 | Assoclima | 2.A | Elettrica | aria/aria | split/multisplit | GENERAL | ARIA/ARIA | AOHG30KBTA4 | 7+12+24 PARETE KM/KG | 9.6 | SI | 4.22 | Valido
2024-10-31 | Assoclima | 2.A | Elettrica | aria/aria | split/multisplit | GENERAL | ARIA/ARIA | AOHG30KBTA4 | 7+14+14 PARETE KM/KG | 9.6 | SI | 4.22 | Valido
2024-10-31 | Assoclima | 2.A | Elettrica | aria/aria | split/multisplit | GENERAL | ARIA/ARIA | AOHG30KBTA4 | 7+14+18 PARETE KM/KG | 9.6 | SI | 4.22 | Valido
2024-10-31 | Assoclima | 2.A | Elettrica | aria/aria | split/multisplit | GENERAL | ARIA/ARIA | AOHG30KBTA4 | 7+14+22 PARETE KM/KG | 9.6 | SI | 4.22 | Valido
2024-10-31 | Assoclima | 2.A | Elettrica | aria/aria | split/multisplit | GENERAL | ARIA/ARIA | AOHG30KBTA4 | 7+14+24 PARETE KM/KG | 9.6 | SI | 4.22 | Valido
2024-10-31 | Assoclima | 2.A | Elettrica | aria/aria | split/multisplit | GENERAL | ARIA/ARIA | AOHG30KBTA4 | 7+18+18 PARETE KM/KG | 9.6 | SI | 4.22 | Valido
2024-10-31 | Assoclima | 2.A | Elettrica | aria/aria | split/multisplit | GENERAL | ARIA/ARIA | AOHG30KBTA4 | 7+18+22 PARETE KM/KG | 9.6 | SI | 4.22 | Valido
2024-10-31 | Assoclima | 2.A | Elettrica | aria/aria | split/multisplit | GENERAL | ARIA/ARIA | AOHG30KBTA4 | 7+18+24 PARETE KM/KG | 9.6 | SI | 4.22 | Valido
2024-10-31 | Assoclima | 2.A | Elettrica | aria/aria | split/multisplit | GENERAL | ARIA/ARIA | AOHG30KBTA4 | 9+9+12 PARETE KM/KG | 9.6 | SI | 4.22 | Valido
2024-10-31 | Assoclima | 2.A | Elettrica | aria/aria | split/multisplit | GENERAL | ARIA/ARIA | AOHG30KBTA4 | 9+9+14 PARETE KM/KG | 9.6 | SI | 4.22 | Valido
2024-10-31 | Assoclima | 2.A | Elettrica | aria/aria | split/multisplit | GENERAL | ARIA/ARIA | AOHG30KBTA4 | 9+9+18 PARETE KM/KG | 9.6 | SI | 4.22 | Valido
2024-10-31 | Assoclima | 2.A | Elettrica | aria/aria | split/multisplit | GENERAL | ARIA/ARIA | AOHG30KBTA4 | 9+9+22 PARETE KM/KG | 9.6 | SI | 4.22 | Valido
2024-10-31 | Assoclima | 2.A | Elettrica | aria/aria | split/multisplit | GENERAL | ARIA/ARIA | AOHG30KBTA4 | 9+9+24 PARETE KM/KG | 9.6 | SI | 4.22 | Valido
2024-10-31 | Assoclima | 2.A | Elettrica | aria/aria | split/multisplit | GENERAL | ARIA/ARIA | AOHG30KBTA4 | 9+12+12 PARETE KM/KG | 9.6 | SI | 4.22 | Valido
2024-10-31 | Assoclima | 2.A | Elettrica | aria/aria | split/multisplit | GENERAL | ARIA/ARIA | AOHG30KBTA4 | 9+12+14 PARETE KM/KG | 9.6 | SI | 4.22 | Valido
2024-10-31 | Assoclima | 2.A | Elettrica | aria/aria | split/multisplit | GENERAL | ARIA/ARIA | AOHG30KBTA4 | 9+12+18 PARETE KM/KG | 9.6 | SI | 4.22 | Valido
2024-10-31 | Assoclima | 2.A | Elettrica | aria/aria | split/multisplit | GENERAL | ARIA/ARIA | AOHG30KBTA4 | 9+12+22 PARETE KM/KG | 9.6 | SI | 4.22 | Valido
2024-10-31 | Assoclima | 2.A | Elettrica | aria/aria | split/multisplit | GENERAL | ARIA/ARIA | AOHG30KBTA4 | 9+12+24 PARETE KM/KG | 9.6 | SI | 4.22 | Valido
2024-10-31 | Assoclima | 2.A | Elettrica | aria/aria | split/multisplit | GENERAL | ARIA/ARIA | AOHG30KBTA4 | 9+14+14 PARETE KM/KG | 9.6 | SI | 4.22 | Valido
2024-10-31 | Assoclima | 2.A | Elettrica | aria/aria | split/multisplit | GENERAL | ARIA/ARIA | AOHG30KBTA4 | 9+14+18 PARETE KM/KG | 9.6 | SI | 4.22 | Valido
2024-10-31 | Assoclima | 2.A | Elettrica | aria/aria | split/multisplit | GENERAL | ARIA/ARIA | AOHG30KBTA4 | 9+14+22 PARETE KM/KG | 9.6 | SI | 4.22 | Valido
2024-10-31 | Assoclima | 2.A | Elettrica | aria/aria | split/multisplit | GENERAL | ARIA/ARIA | AOHG30KBTA4 | 9+14+24 PARETE KM/KG | 9.6 | SI | 4.22 | Valido
2024-10-31 | Assoclima | 2.A | Elettrica | aria/aria | split/multisplit | GENERAL | ARIA/ARIA | AOHG30KBTA4 | 9+18+18 PARETE KM/KG | 9.6 | SI | 4.22 | Valido
2024-10-31 | Assoclima | 2.A | Elettrica | aria/aria | split/multisplit | GENERAL | ARIA/ARIA | AOHG30KBTA4 | 12+12+12 PARETE KM/KG | 9.6 | SI | 4.22 | Valido
2024-10-31 | Assoclima | 2.A | Elettrica | aria/aria | split/multisplit | GENERAL | ARIA/ARIA | AOHG30KBTA4 | 12+12+14 PARETE KM/KG | 9.6 | SI | 4.22 | Valido
2024-10-31 | Assoclima | 2.A | Elettrica | aria/aria | split/multisplit | GENERAL | ARIA/ARIA | AOHG30KBTA4 | 12+12+18 PARETE KM/KG | 9.6 | SI | 4.22 | Valido
2024-10-31 | Assoclima | 2.A | Elettrica | aria/aria | split/multisplit | GENERAL | ARIA/ARIA | AOHG30KBTA4 | 12+12+22 PARETE KM/KG | 9.6 | SI | 4.22 | Valido
2024-10-31 | Assoclima | 2.A | Elettrica | aria/aria | split/multisplit | GENERAL | ARIA/ARIA | AOHG30KBTA4 | 12+12+24 PARETE KM/KG | 9.6 | SI | 4.22 | Valido
2024-10-31 | Assoclima | 2.A | Elettrica | aria/aria | split/multisplit | GENERAL | ARIA/ARIA | AOHG30KBTA4 | 12+14+14 PARETE KM/KG | 9.6 | SI | 4.22 | Valido
2024-10-31 | Assoclima | 2.A | Elettrica | aria/aria | split/multisplit | GENERAL | ARIA/ARIA | AOHG30KBTA4 | 12+14+18 PARETE KM/KG | 9.6 | SI | 4.22 | Valido
2024-10-31 | Assoclima | 2.A | Elettrica | aria/aria | split/multisplit | GENERAL | ARIA/ARIA | AOHG30KBTA4 | 12+18+18 PARETE KM/KG | 9.6 | SI | 4.22 | Valido
2024-10-31 | Assoclima | 2.A | Elettrica | aria/aria | split/multisplit | GENERAL | ARIA/ARIA | AOHG30KBTA4 | 14+14+14 PARETE KM/KG | 9.6 | SI | 4.22 | Valido
2024-10-31 | Assoclima | 2.A | Elettrica | aria/aria | split/multisplit | GENERAL | ARIA/ARIA | AOHG30KBTA4 | 14+14+18 PARETE KM/KG | 9.6 | SI | 4.22 | Valido
2024-10-31 | Assoclima | 2.A | Elettrica | aria/aria | split/multisplit | GENERAL | ARIA/ARIA | AOHG30KBTA4 | 7+7+7+7 PARETE KM/KG | 9.6 | SI | 4.55 | Valido
2024-10-31 | Assoclima | 2.A | Elettrica | aria/aria | split/multisplit | GENERAL | ARIA/ARIA | AOHG30KBTA4 | 7+7+7+9 PARETE KM/KG | 9.6 | SI | 4.55 | Valido
2024-10-31 | Assoclima | 2.A | Elettrica | aria/aria | split/multisplit | GENERAL | ARIA/ARIA | AOHG30KBTA4 | 7+7+7+12 PARETE KM/KG | 9.6 | SI | 4.55 | Valido
2024-10-31 | Assoclima | 2.A | Elettrica | aria/aria | split/multisplit | GENERAL | ARIA/ARIA | AOHG30KBTA4 | 7+7+7+14 PARETE KM/KG | 9.6 | SI | 4.55 | Valido
2024-10-31 | Assoclima | 2.A | Elettrica | aria/aria | split/multisplit | GENERAL | ARIA/ARIA | AOHG30KBTA4 | 7+7+7+18 PARETE KM/KG | 9.6 | SI | 4.55 | Valido
2024-10-31 | Assoclima | 2.A | Elettrica | aria/aria | split/multisplit | GENERAL | ARIA/ARIA | AOHG30KBTA4 | 7+7+9+9 PARETE KM/KG | 9.6 | SI | 4.55 | Valido
2024-10-31 | Assoclima | 2.A | Elettrica | aria/aria | split/multisplit | GENERAL | ARIA/ARIA | AOHG30KBTA4 | 7+7+9+12 PARETE KM/KG | 9.6 | SI | 4.55 | Valido
2024-10-31 | Assoclima | 2.A | Elettrica | aria/aria | split/multisplit | GENERAL | ARIA/ARIA | AOHG30KBTA4 | 7+7+9+14 PARETE KM/KG | 9.6 | SI | 4.55 | Valido
2024-10-31 | Assoclima | 2.A | Elettrica | aria/aria | split/multisplit | GENERAL | ARIA/ARIA | AOHG30KBTA4 | 7+7+9+18 PARETE KM/KG | 9.6 | SI | 4.55 | Valido
2024-10-31 | Assoclima | 2.A | Elettrica | aria/aria | split/multisplit | GENERAL | ARIA/ARIA | AOHG30KBTA4 | 7+7+12+12 PARETE KM/KG | 9.6 | SI | 4.55 | Valido
2024-10-31 | Assoclima | 2.A | Elettrica | aria/aria | split/multisplit | GENERAL | ARIA/ARIA | AOHG30KBTA4 | 7+7+12+14 PARETE KM/KG | 9.6 | SI | 4.55 | Valido
2024-10-31 | Assoclima | 2.A | Elettrica | aria/aria | split/multisplit | GENERAL | ARIA/ARIA | AOHG30KBTA4 | 7+7+12+18 PARETE KM/KG | 9.6 | SI | 4.55 | Valido
2024-10-31 | Assoclima | 2.A | Elettrica | aria/aria | split/multisplit | GENERAL | ARIA/ARIA | AOHG30KBTA4 | 7+7+14+14 PARETE KM/KG | 9.6 | SI | 4.55 | Valido
2024-10-31 | Assoclima | 2.A | Elettrica | aria/aria | split/multisplit | GENERAL | ARIA/ARIA | AOHG30KBTA4 | 7+7+14+18 PARETE KM/KG | 9.6 | SI | 4.55 | Valido
2024-10-31 | Assoclima | 2.A | Elettrica | aria/aria | split/multisplit | GENERAL | ARIA/ARIA | AOHG30KBTA4 | 7+9+9+9 PARETE KM/KG | 9.6 | SI | 4.55 | Valido
2024-10-31 | Assoclima | 2.A | Elettrica | aria/aria | split/multisplit | GENERAL | ARIA/ARIA | AOHG30KBTA4 | 7+9+9+12 PARETE KM/KG | 9.6 | SI | 4.55 | Valido
2024-10-31 | Assoclima | 2.A | Elettrica | aria/aria | split/multisplit | GENERAL | ARIA/ARIA | AOHG30KBTA4 | 7+9+9+14 PARETE KM/KG | 9.6 | SI | 4.55 | Valido
2024-10-31 | Assoclima | 2.A | Elettrica | aria/aria | split/multisplit | GENERAL | ARIA/ARIA | AOHG30KBTA4 | 7+9+9+18 PARETE KM/KG | 9.6 | SI | 4.55 | Valido
2024-10-31 | Assoclima | 2.A | Elettrica | aria/aria | split/multisplit | GENERAL | ARIA/ARIA | AOHG30KBTA4 | 7+9+12+12 PARETE KM/KG | 9.6 | SI | 4.55 | Valido
2024-10-31 | Assoclima | 2.A | Elettrica | aria/aria | split/multisplit | GENERAL | ARIA/ARIA | AOHG30KBTA4 | 7+9+12+14 PARETE KM/KG | 9.6 | SI | 4.55 | Valido
2024-10-31 | Assoclima | 2.A | Elettrica | aria/aria | split/multisplit | GENERAL | ARIA/ARIA | AOHG30KBTA4 | 7+9+12+18 PARETE KM/KG | 9.6 | SI | 4.55 | Valido
2024-10-31 | Assoclima | 2.A | Elettrica | aria/aria | split/multisplit | GENERAL | ARIA/ARIA | AOHG30KBTA4 | 7+9+14+14 PARETE KM/KG | 9.6 | SI | 4.55 | Valido
2024-10-31 | Assoclima | 2.A | Elettrica | aria/aria | split/multisplit | GENERAL | ARIA/ARIA | AOHG30KBTA4 | 7+9+14+18 PARETE KM/KG | 9.6 | SI | 4.55 | Valido
2024-10-31 | Assoclima | 2.A | Elettrica | aria/aria | split/multisplit | GENERAL | ARIA/ARIA | AOHG30KBTA4 | 7+12+12+12 PARETE KM/KG | 9.6 | SI | 4.55 | Valido
2024-10-31 | Assoclima | 2.A | Elettrica | aria/aria | split/multisplit | GENERAL | ARIA/ARIA | AOHG30KBTA4 | 7+12+12+14 PARETE KM/KG | 9.6 | SI | 4.55 | Valido
2024-10-31 | Assoclima | 2.A | Elettrica | aria/aria | split/multisplit | GENERAL | ARIA/ARIA | AOHG30KBTA4 | 7+12+12+18 PARETE KM/KG | 9.6 | SI | 4.55 | Valido
2024-10-31 | Assoclima | 2.A | Elettrica | aria/aria | split/multisplit | GENERAL | ARIA/ARIA | AOHG30KBTA4 | 7+12+14+14 PARETE KM/KG | 9.6 | SI | 4.55 | Valido
2024-10-31 | Assoclima | 2.A | Elettrica | aria/aria | split/multisplit | GENERAL | ARIA/ARIA | AOHG30KBTA4 | 9+9+9+9 PARETE KM/KG | 9.6 | SI | 4.55 | Valido
2024-10-31 | Assoclima | 2.A | Elettrica | aria/aria | split/multisplit | GENERAL | ARIA/ARIA | AOHG30KBTA4 | 9+9+9+12 PARETE KM/KG | 9.6 | SI | 4.55 | Valido
2024-10-31 | Assoclima | 2.A | Elettrica | aria/aria | split/multisplit | GENERAL | ARIA/ARIA | AOHG30KBTA4 | 9+9+9+14 PARETE KM/KG | 9.6 | SI | 4.55 | Valido
2024-10-31 | Assoclima | 2.A | Elettrica | aria/aria | split/multisplit | GENERAL | ARIA/ARIA | AOHG30KBTA4 | 9+9+9+18 PARETE KM/KG | 9.6 | SI | 4.55 | Valido
2024-10-31 | Assoclima | 2.A | Elettrica | aria/aria | split/multisplit | GENERAL | ARIA/ARIA | AOHG30KBTA4 | 9+9+12+12 PARETE KM/KG | 9.6 | SI | 4.55 | Valido
2024-10-31 | Assoclima | 2.A | Elettrica | aria/aria | split/multisplit | GENERAL | ARIA/ARIA | AOHG30KBTA4 | 9+9+12+14 PARETE KM/KG | 9.6 | SI | 4.55 | Valido
2024-10-31 | Assoclima | 2.A | Elettrica | aria/aria | split/multisplit | GENERAL | ARIA/ARIA | AOHG30KBTA4 | 9+9+12+18 PARETE KM/KG | 9.6 | SI | 4.55 | Valido
2024-10-31 | Assoclima | 2.A | Elettrica | aria/aria | split/multisplit | GENERAL | ARIA/ARIA | AOHG30KBTA4 | 9+9+14+14 PARETE KM/KG | 9.6 | SI | 4.55 | Valido
2024-10-31 | Assoclima | 2.A | Elettrica | aria/aria | split/multisplit | GENERAL | ARIA/ARIA | AOHG30KBTA4 | 9+12+12+12 PARETE KM/KG | 9.6 | SI | 4.55 | Valido
2024-10-31 | Assoclima | 2.A | Elettrica | aria/aria | split/multisplit | GENERAL | ARIA/ARIA | AOHG30KBTA4 | 9+12+12+14 PARETE KM/KG | 9.6 | SI | 4.55 | Valido
2024-10-31 | Assoclima | 2.A | Elettrica | aria/aria | split/multisplit | GENERAL | ARIA/ARIA | AOHG30KBTA4 | 9+12+14+14 PARETE KM/KG | 9.6 | SI | 4.55 | Valido
2024-10-31 | Assoclima | 2.A | Elettrica | aria/aria | split/multisplit | GENERAL | ARIA/ARIA | AOHG30KBTA4 | 12+12+12+12 PARETE KM/KG | 9.6 | SI | 4.55 | Valido
2024-10-31 | Assoclima | 2.A | Elettrica | aria/aria | split/multisplit | GENERAL | ARIA/ARIA | AOHG30KBTA4 | 5+5+18 | 9.6 | SI | 4.06 | Valido
2024-10-31 | Assoclima | 2.A | Elettrica | aria/aria | split/multisplit | GENERAL | ARIA/ARIA | AOHG30KBTA4 | 5+5+22 | 9.6 | SI | 4.06 | Valido
2024-10-31 | Assoclima | 2.A | Elettrica | aria/aria | split/multisplit | GENERAL | ARIA/ARIA | AOHG30KBTA4 | 5+5+24 | 9.6 | SI | 4.06 | Valido
2024-10-31 | Assoclima | 2.A | Elettrica | aria/aria | split/multisplit | GENERAL | ARIA/ARIA | AOHG30KBTA4 | 5+7+18 | 9.6 | SI | 4.06 | Valido
2024-10-31 | Assoclima | 2.A | Elettrica | aria/aria | split/multisplit | GENERAL | ARIA/ARIA | AOHG30KBTA4 | 5+7+22 | 9.6 | SI | 4.06 | Valido
2024-10-31 | Assoclima | 2.A | Elettrica | aria/aria | split/multisplit | GENERAL | ARIA/ARIA | AOHG30KBTA4 | 5+7+24 | 9.6 | SI | 4.06 | Valido
2024-10-31 | Assoclima | 2.A | Elettrica | aria/aria | split/multisplit | GENERAL | ARIA/ARIA | AOHG30KBTA4 | 5+9+14 | 9.6 | SI | 4.06 | Valido
2024-10-31 | Assoclima | 2.A | Elettrica | aria/aria | split/multisplit | GENERAL | ARIA/ARIA | AOHG30KBTA4 | 5+9+18 | 9.6 | SI | 4.06 | Valido
2024-10-31 | Assoclima | 2.A | Elettrica | aria/aria | split/multisplit | GENERAL | ARIA/ARIA | AOHG30KBTA4 | 5+9+22 | 9.6 | SI | 4.06 | Valido
2024-10-31 | Assoclima | 2.A | Elettrica | aria/aria | split/multisplit | GENERAL | ARIA/ARIA | AOHG30KBTA4 | 5+9+24 | 9.6 | SI | 4.06 | Valido
2024-10-31 | Assoclima | 2.A | Elettrica | aria/aria | split/multisplit | GENERAL | ARIA/ARIA | AOHG30KBTA4 | 5+12+12 | 9.6 | SI | 4.06 | Valido
2024-10-31 | Assoclima | 2.A | Elettrica | aria/aria | split/multisplit | GENERAL | ARIA/ARIA | AOHG30KBTA4 | 5+12+14 | 9.6 | SI | 4.06 | Valido
2024-10-31 | Assoclima | 2.A | Elettrica | aria/aria | split/multisplit | GENERAL | ARIA/ARIA | AOHG30KBTA4 | 5+12+18 | 9.6 | SI | 4.06 | Valido
2024-10-31 | Assoclima | 2.A | Elettrica | aria/aria | split/multisplit | GENERAL | ARIA/ARIA | AOHG30KBTA4 | 5+12+22 | 9.6 | SI | 4.06 | Valido
2024-10-31 | Assoclima | 2.A | Elettrica | aria/aria | split/multisplit | GENERAL | ARIA/ARIA | AOHG30KBTA4 | 5+12+24 | 9.6 | SI | 4.06 | Valido
2024-10-31 | Assoclima | 2.A | Elettrica | aria/aria | split/multisplit | GENERAL | ARIA/ARIA | AOHG30KBTA4 | 5+14+14 | 9.6 | SI | 4.06 | Valido
2024-10-31 | Assoclima | 2.A | Elettrica | aria/aria | split/multisplit | GENERAL | ARIA/ARIA | AOHG30KBTA4 | 5+14+18 | 9.6 | SI | 4.06 | Valido
2024-10-31 | Assoclima | 2.A | Elettrica | aria/aria | split/multisplit | GENERAL | ARIA/ARIA | AOHG30KBTA4 | 5+14+22 | 9.6 | SI | 4.06 | Valido
2024-10-31 | Assoclima | 2.A | Elettrica | aria/aria | split/multisplit | GENERAL | ARIA/ARIA | AOHG30KBTA4 | 5+14+24 | 9.6 | SI | 4.06 | Valido
2024-10-31 | Assoclima | 2.A | Elettrica | aria/aria | split/multisplit | GENERAL | ARIA/ARIA | AOHG30KBTA4 | 5+18+18 | 9.6 | SI | 4.06 | Valido
2024-10-31 | Assoclima | 2.A | Elettrica | aria/aria | split/multisplit | GENERAL | ARIA/ARIA | AOHG30KBTA4 | 5+18+22 | 9.6 | SI | 4.06 | Valido
2024-10-31 | Assoclima | 2.A | Elettrica | aria/aria | split/multisplit | GENERAL | ARIA/ARIA | AOHG30KBTA4 | 5+18+24 | 9.6 | SI | 4.06 | Valido
2024-10-31 | Assoclima | 2.A | Elettrica | aria/aria | split/multisplit | GENERAL | ARIA/ARIA | AOHG30KBTA4 | 7+7+14 | 9.6 | SI | 4.07 | Valido
2024-10-31 | Assoclima | 2.A | Elettrica | aria/aria | split/multisplit | GENERAL | ARIA/ARIA | AOHG30KBTA4 | 7+7+18 | 9.6 | SI | 4.07 | Valido
2024-10-31 | Assoclima | 2.A | Elettrica | aria/aria | split/multisplit | GENERAL | ARIA/ARIA | AOHG30KBTA4 | 7+7+22 | 9.6 | SI | 4.07 | Valido
2024-10-31 | Assoclima | 2.A | Elettrica | aria/aria | split/multisplit | GENERAL | ARIA/ARIA | AOHG30KBTA4 | 7+7+24 | 9.6 | SI | 4.07 | Valido
2024-10-31 | Assoclima | 2.A | Elettrica | aria/aria | split/multisplit | GENERAL | ARIA/ARIA | AOHG30KBTA4 | 7+9+12 | 9.6 | SI | 4.07 | Valido
2024-10-31 | Assoclima | 2.A | Elettrica | aria/aria | split/multisplit | GENERAL | ARIA/ARIA | AOHG30KBTA4 | 7+9+14 | 9.6 | SI | 4.07 | Valido
2024-10-31 | Assoclima | 2.A | Elettrica | aria/aria | split/multisplit | GENERAL | ARIA/ARIA | AOHG30KBTA4 | 7+9+18 | 9.6 | SI | 4.07 | Valido
2024-10-31 | Assoclima | 2.A | Elettrica | aria/aria | split/multisplit | GENERAL | ARIA/ARIA | AOHG30KBTA4 | 7+9+22 | 9.6 | SI | 4.07 | Valido
2024-10-31 | Assoclima | 2.A | Elettrica | aria/aria | split/multisplit | GENERAL | ARIA/ARIA | AOHG30KBTA4 | 7+9+24 | 9.6 | SI | 4.07 | Valido
2024-10-31 | Assoclima | 2.A | Elettrica | aria/aria | split/multisplit | GENERAL | ARIA/ARIA | AOHG30KBTA4 | 7+12+12 | 9.6 | SI | 4.07 | Valido
2024-10-31 | Assoclima | 2.A | Elettrica | aria/aria | split/multisplit | GENERAL | ARIA/ARIA | AOHG30KBTA4 | 7+12+14 | 9.6 | SI | 4.07 | Valido
2024-10-31 | Assoclima | 2.A | Elettrica | aria/aria | split/multisplit | GENERAL | ARIA/ARIA | AOHG30KBTA4 | 7+12+18 | 9.6 | SI | 4.07 | Valido
2024-10-31 | Assoclima | 2.A | Elettrica | aria/aria | split/multisplit | GENERAL | ARIA/ARIA | AOHG30KBTA4 | 7+12+22 | 9.6 | SI | 4.07 | Valido
2024-10-31 | Assoclima | 2.A | Elettrica | aria/aria | split/multisplit | GENERAL | ARIA/ARIA | AOHG30KBTA4 | 7+12+24 | 9.6 | SI | 4.07 | Valido
2024-10-31 | Assoclima | 2.A | Elettrica | aria/aria | split/multisplit | GENERAL | ARIA/ARIA | AOHG30KBTA4 | 7+14+14 | 9.6 | SI | 4.07 | Valido
2024-10-31 | Assoclima | 2.A | Elettrica | aria/aria | split/multisplit | GENERAL | ARIA/ARIA | AOHG30KBTA4 | 7+14+18 | 9.6 | SI | 4.07 | Valido
2024-10-31 | Assoclima | 2.A | Elettrica | aria/aria | split/multisplit | GENERAL | ARIA/ARIA | AOHG30KBTA4 | 7+14+22 | 9.6 | SI | 4.07 | Valido
2024-10-31 | Assoclima | 2.A | Elettrica | aria/aria | split/multisplit | GENERAL | ARIA/ARIA | AOHG30KBTA4 | 7+14+24 | 9.6 | SI | 4.07 | Valido
2024-10-31 | Assoclima | 2.A | Elettrica | aria/aria | split/multisplit | GENERAL | ARIA/ARIA | AOHG30KBTA4 | 7+18+18 | 9.6 | SI | 4.07 | Valido
2024-10-31 | Assoclima | 2.A | Elettrica | aria/aria | split/multisplit | GENERAL | ARIA/ARIA | AOHG30KBTA4 | 7+18+22 | 9.6 | SI | 4.07 | Valido
2024-10-31 | Assoclima | 2.A | Elettrica | aria/aria | split/multisplit | GENERAL | ARIA/ARIA | AOHG30KBTA4 | 7+18+24 | 9.6 | SI | 4.07 | Valido
2024-10-31 | Assoclima | 2.A | Elettrica | aria/aria | split/multisplit | GENERAL | ARIA/ARIA | AOHG30KBTA4 | 9+9+12 | 9.6 | SI | 4.07 | Valido
2024-10-31 | Assoclima | 2.A | Elettrica | aria/aria | split/multisplit | GENERAL | ARIA/ARIA | AOHG30KBTA4 | 9+9+14 | 9.6 | SI | 4.07 | Valido
2024-10-31 | Assoclima | 2.A | Elettrica | aria/aria | split/multisplit | GENERAL | ARIA/ARIA | AOHG30KBTA4 | 9+9+18 | 9.6 | SI | 4.07 | Valido
2024-10-31 | Assoclima | 2.A | Elettrica | aria/aria | split/multisplit | GENERAL | ARIA/ARIA | AOHG30KBTA4 | 9+9+22 | 9.6 | SI | 4.07 | Valido
2024-10-31 | Assoclima | 2.A | Elettrica | aria/aria | split/multisplit | GENERAL | ARIA/ARIA | AOHG30KBTA4 | 9+9+24 | 9.6 | SI | 4.07 | Valido
2024-10-31 | Assoclima | 2.A | Elettrica | aria/aria | split/multisplit | GENERAL | ARIA/ARIA | AOHG30KBTA4 | 9+12+12 | 9.6 | SI | 4.07 | Valido
2024-10-31 | Assoclima | 2.A | Elettrica | aria/aria | split/multisplit | GENERAL | ARIA/ARIA | AOHG30KBTA4 | 9+12+14 | 9.6 | SI | 4.07 | Valido
2024-10-31 | Assoclima | 2.A | Elettrica | aria/aria | split/multisplit | GENERAL | ARIA/ARIA | AOHG30KBTA4 | 9+12+18 | 9.6 | SI | 4.07 | Valido
2024-10-31 | Assoclima | 2.A | Elettrica | aria/aria | split/multisplit | GENERAL | ARIA/ARIA | AOHG30KBTA4 | 9+12+22 | 9.6 | SI | 4.07 | Valido
2024-10-31 | Assoclima | 2.A | Elettrica | aria/aria | split/multisplit | GENERAL | ARIA/ARIA | AOHG30KBTA4 | 9+12+24 | 9.6 | SI | 4.07 | Valido
2024-10-31 | Assoclima | 2.A | Elettrica | aria/aria | split/multisplit | GENERAL | ARIA/ARIA | AOHG30KBTA4 | 9+14+14 | 9.6 | SI | 4.07 | Valido
2024-10-31 | Assoclima | 2.A | Elettrica | aria/aria | split/multisplit | GENERAL | ARIA/ARIA | AOHG30KBTA4 | 9+14+18 | 9.6 | SI | 4.07 | Valido
2024-10-31 | Assoclima | 2.A | Elettrica | aria/aria | split/multisplit | GENERAL | ARIA/ARIA | AOHG30KBTA4 | 9+14+22 | 9.6 | SI | 4.07 | Valido
2024-10-31 | Assoclima | 2.A | Elettrica | aria/aria | split/multisplit | GENERAL | ARIA/ARIA | AOHG30KBTA4 | 9+14+24 | 9.6 | SI | 4.07 | Valido
2024-10-31 | Assoclima | 2.A | Elettrica | aria/aria | split/multisplit | GENERAL | ARIA/ARIA | AOHG30KBTA4 | 9+18+18 | 9.6 | SI | 4.07 | Valido
2024-10-31 | Assoclima | 2.A | Elettrica | aria/aria | split/multisplit | GENERAL | ARIA/ARIA | AOHG30KBTA4 | 12+12+12 | 9.6 | SI | 4.07 | Valido
2024-10-31 | Assoclima | 2.A | Elettrica | aria/aria | split/multisplit | GENERAL | ARIA/ARIA | AOHG30KBTA4 | 12+12+14 | 9.6 | SI | 4.07 | Valido
2024-10-31 | Assoclima | 2.A | Elettrica | aria/aria | split/multisplit | GENERAL | ARIA/ARIA | AOHG30KBTA4 | 12+12+18 | 9.6 | SI | 4.07 | Valido
2024-10-31 | Assoclima | 2.A | Elettrica | aria/aria | split/multisplit | GENERAL | ARIA/ARIA | AOHG30KBTA4 | 12+12+22 | 9.6 | SI | 4.07 | Valido
2024-10-31 | Assoclima | 2.A | Elettrica | aria/aria | split/multisplit | GENERAL | ARIA/ARIA | AOHG30KBTA4 | 12+12+24 | 9.6 | SI | 4.07 | Valido
2024-10-31 | Assoclima | 2.A | Elettrica | aria/aria | split/multisplit | GENERAL | ARIA/ARIA | AOHG30KBTA4 | 12+14+14 | 9.6 | SI | 4.07 | Valido
2024-10-31 | Assoclima | 2.A | Elettrica | aria/aria | split/multisplit | GENERAL | ARIA/ARIA | AOHG30KBTA4 | 12+14+18 | 9.6 | SI | 4.07 | Valido
2024-10-31 | Assoclima | 2.A | Elettrica | aria/aria | split/multisplit | GENERAL | ARIA/ARIA | AOHG30KBTA4 | 12+18+18 | 9.6 | SI | 4.07 | Valido
2024-10-31 | Assoclima | 2.A | Elettrica | aria/aria | split/multisplit | GENERAL | ARIA/ARIA | AOHG30KBTA4 | 14+14+14 | 9.6 | SI | 4.07 | Valido
2024-10-31 | Assoclima | 2.A | Elettrica | aria/aria | split/multisplit | GENERAL | ARIA/ARIA | AOHG30KBTA4 | 14+14+18 | 9.6 | SI | 4.07 | Valido
2024-10-31 | Assoclima | 2.A | Elettrica | aria/aria | split/multisplit | GENERAL | ARIA/ARIA | AOHG30KBTA4 | 5+5+5+14 | 9.6 | SI | 4.38 | Valido
2024-10-31 | Assoclima | 2.A | Elettrica | aria/aria | split/multisplit | GENERAL | ARIA/ARIA | AOHG30KBTA4 | 5+5+5+18 | 9.6 | SI | 4.38 | Valido
2024-10-31 | Assoclima | 2.A | Elettrica | aria/aria | split/multisplit | GENERAL | ARIA/ARIA | AOHG30KBTA4 | 5+5+5+22 | 9.6 | SI | 4.38 | Valido
2024-10-31 | Assoclima | 2.A | Elettrica | aria/aria | split/multisplit | GENERAL | ARIA/ARIA | AOHG30KBTA4 | 5+5+5+24 | 9.6 | SI | 4.38 | Valido
2024-10-31 | Assoclima | 2.A | Elettrica | aria/aria | split/multisplit | GENERAL | ARIA/ARIA | AOHG30KBTA4 | 5+5+7+12 | 9.6 | SI | 4.38 | Valido
2024-10-31 | Assoclima | 2.A | Elettrica | aria/aria | split/multisplit | GENERAL | ARIA/ARIA | AOHG30KBTA4 | 5+5+7+14 | 9.6 | SI | 4.38 | Valido
2024-10-31 | Assoclima | 2.A | Elettrica | aria/aria | split/multisplit | GENERAL | ARIA/ARIA | AOHG30KBTA4 | 5+5+7+18 | 9.6 | SI | 4.38 | Valido
2024-10-31 | Assoclima | 2.A | Elettrica | aria/aria | split/multisplit | GENERAL | ARIA/ARIA | AOHG30KBTA4 | 5+5+7+22 | 9.6 | SI | 4.38 | Valido
2024-10-31 | Assoclima | 2.A | Elettrica | aria/aria | split/multisplit | GENERAL | ARIA/ARIA | AOHG30KBTA4 | 5+5+7+24 | 9.6 | SI | 4.38 | Valido
2024-10-31 | Assoclima | 2.A | Elettrica | aria/aria | split/multisplit | GENERAL | ARIA/ARIA | AOHG30KBTA4 | 5+5+9+9 | 9.6 | SI | 4.38 | Valido
2024-10-31 | Assoclima | 2.A | Elettrica | aria/aria | split/multisplit | GENERAL | ARIA/ARIA | AOHG30KBTA4 | 5+5+9+12 | 9.6 | SI | 4.38 | Valido
2024-10-31 | Assoclima | 2.A | Elettrica | aria/aria | split/multisplit | GENERAL | ARIA/ARIA | AOHG30KBTA4 | 5+5+9+14 | 9.6 | SI | 4.38 | Valido
2024-10-31 | Assoclima | 2.A | Elettrica | aria/aria | split/multisplit | GENERAL | ARIA/ARIA | AOHG30KBTA4 | 5+5+9+18 | 9.6 | SI | 4.38 | Valido
2024-10-31 | Assoclima | 2.A | Elettrica | aria/aria | split/multisplit | GENERAL | ARIA/ARIA | AOHG30KBTA4 | 5+5+9+24 | 9.6 | SI | 4.38 | Valido
2024-10-31 | Assoclima | 2.A | Elettrica | aria/aria | split/multisplit | GENERAL | ARIA/ARIA | AOHG30KBTA4 | 5+5+12+12 | 9.6 | SI | 4.38 | Valido
2024-10-31 | Assoclima | 2.A | Elettrica | aria/aria | split/multisplit | GENERAL | ARIA/ARIA | AOHG30KBTA4 | 5+5+12+14 | 9.6 | SI | 4.38 | Valido
2024-10-31 | Assoclima | 2.A | Elettrica | aria/aria | split/multisplit | GENERAL | ARIA/ARIA | AOHG30KBTA4 | 5+5+12+18 | 9.6 | SI | 4.38 | Valido
2024-10-31 | Assoclima | 2.A | Elettrica | aria/aria | split/multisplit | GENERAL | ARIA/ARIA | AOHG30KBTA4 | 5+5+12+24 | 9.6 | SI | 4.38 | Valido
2024-10-31 | Assoclima | 2.A | Elettrica | aria/aria | split/multisplit | GENERAL | ARIA/ARIA | AOHG30KBTA4 | 5+5+14+14 | 9.6 | SI | 4.38 | Valido
2024-10-31 | Assoclima | 2.A | Elettrica | aria/aria | split/multisplit | GENERAL | ARIA/ARIA | AOHG30KBTA4 | 5+5+14+18 | 9.6 | SI | 4.38 | Valido
2024-10-31 | Assoclima | 2.A | Elettrica | aria/aria | split/multisplit | GENERAL | ARIA/ARIA | AOHG30KBTA4 | 5+5+18+18 | 9.6 | SI | 4.38 | Valido
2024-10-31 | Assoclima | 2.A | Elettrica | aria/aria | split/multisplit | GENERAL | ARIA/ARIA | AOHG30KBTA4 | 5+7+7+9 | 9.6 | SI | 4.38 | Valido
2024-10-31 | Assoclima | 2.A | Elettrica | aria/aria | split/multisplit | GENERAL | ARIA/ARIA | AOHG30KBTA4 | 5+7+7+12 | 9.6 | SI | 4.38 | Valido
2024-10-31 | Assoclima | 2.A | Elettrica | aria/aria | split/multisplit | GENERAL | ARIA/ARIA | AOHG30KBTA4 | 5+7+7+14 | 9.6 | SI | 4.38 | Valido
2024-10-31 | Assoclima | 2.A | Elettrica | aria/aria | split/multisplit | GENERAL | ARIA/ARIA | AOHG30KBTA4 | 5+7+7+18 | 9.6 | SI | 4.38 | Valido
2024-10-31 | Assoclima | 2.A | Elettrica | aria/aria | split/multisplit | GENERAL | ARIA/ARIA | AOHG30KBTA4 | 5+7+7+22 | 9.6 | SI | 4.38 | Valido
2024-10-31 | Assoclima | 2.A | Elettrica | aria/aria | split/multisplit | GENERAL | ARIA/ARIA | AOHG30KBTA4 | 5+7+7+24 | 9.6 | SI | 4.38 | Valido
2024-10-31 | Assoclima | 2.A | Elettrica | aria/aria | split/multisplit | GENERAL | ARIA/ARIA | AOHG30KBTA4 | 5+7+9+9 | 9.6 | SI | 4.38 | Valido
2024-10-31 | Assoclima | 2.A | Elettrica | aria/aria | split/multisplit | GENERAL | ARIA/ARIA | AOHG30KBTA4 | 5+7+9+12 | 9.6 | SI | 4.38 | Valido
2024-10-31 | Assoclima | 2.A | Elettrica | aria/aria | split/multisplit | GENERAL | ARIA/ARIA | AOHG30KBTA4 | 5+7+9+14 | 9.6 | SI | 4.38 | Valido
2024-10-31 | Assoclima | 2.A | Elettrica | aria/aria | split/multisplit | GENERAL | ARIA/ARIA | AOHG30KBTA4 | 5+7+9+18 | 9.6 | SI | 4.38 | Valido
2024-10-31 | Assoclima | 2.A | Elettrica | aria/aria | split/multisplit | GENERAL | ARIA/ARIA | AOHG30KBTA4 | 5+7+9+24 | 9.6 | SI | 4.38 | Valido
2024-10-31 | Assoclima | 2.A | Elettrica | aria/aria | split/multisplit | GENERAL | ARIA/ARIA | AOHG30KBTA4 | 5+7+12+12 | 9.6 | SI | 4.38 | Valido
2024-10-31 | Assoclima | 2.A | Elettrica | aria/aria | split/multisplit | GENERAL | ARIA/ARIA | AOHG30KBTA4 | 5+7+12+14 | 9.6 | SI | 4.38 | Valido
2024-10-31 | Assoclima | 2.A | Elettrica | aria/aria | split/multisplit | GENERAL | ARIA/ARIA | AOHG30KBTA4 | 5+7+12+18 | 9.6 | SI | 4.38 | Valido
2024-10-31 | Assoclima | 2.A | Elettrica | aria/aria | split/multisplit | GENERAL | ARIA/ARIA | AOHG30KBTA4 | 5+7+12+24 | 9.6 | SI | 4.38 | Valido
2024-10-31 | Assoclima | 2.A | Elettrica | aria/aria | split/multisplit | GENERAL | ARIA/ARIA | AOHG30KBTA4 | 5+7+14+14 | 9.6 | SI | 4.38 | Valido
2024-10-31 | Assoclima | 2.A | Elettrica | aria/aria | split/multisplit | GENERAL | ARIA/ARIA | AOHG30KBTA4 | 5+7+14+18 | 9.6 | SI | 4.38 | Valido
2024-10-31 | Assoclima | 2.A | Elettrica | aria/aria | split/multisplit | GENERAL | ARIA/ARIA | AOHG30KBTA4 | 5+7+18+18 | 9.6 | SI | 4.38 | Valido
2024-10-31 | Assoclima | 2.A | Elettrica | aria/aria | split/multisplit | GENERAL | ARIA/ARIA | AOHG30KBTA4 | 5+9+9+9 | 9.6 | SI | 4.38 | Valido
2024-10-31 | Assoclima | 2.A | Elettrica | aria/aria | split/multisplit | GENERAL | ARIA/ARIA | AOHG30KBTA4 | 5+9+9+12 | 9.6 | SI | 4.38 | Valido
2024-10-31 | Assoclima | 2.A | Elettrica | aria/aria | split/multisplit | GENERAL | ARIA/ARIA | AOHG30KBTA4 | 5+9+9+14 | 9.6 | SI | 4.38 | Valido
2024-10-31 | Assoclima | 2.A | Elettrica | aria/aria | split/multisplit | GENERAL | ARIA/ARIA | AOHG30KBTA4 | 5+9+9+18 | 9.6 | SI | 4.38 | Valido
2024-10-31 | Assoclima | 2.A | Elettrica | aria/aria | split/multisplit | GENERAL | ARIA/ARIA | AOHG30KBTA4 | 5+9+12+12 | 9.6 | SI | 4.38 | Valido
2024-10-31 | Assoclima | 2.A | Elettrica | aria/aria | split/multisplit | GENERAL | ARIA/ARIA | AOHG30KBTA4 | 5+9+12+14 | 9.6 | SI | 4.38 | Valido
2024-10-31 | Assoclima | 2.A | Elettrica | aria/aria | split/multisplit | GENERAL | ARIA/ARIA | AOHG30KBTA4 | 5+9+12+18 | 9.6 | SI | 4.38 | Valido
2024-10-31 | Assoclima | 2.A | Elettrica | aria/aria | split/multisplit | GENERAL | ARIA/ARIA | AOHG30KBTA4 | 5+9+14+14 | 9.6 | SI | 4.38 | Valido
2024-10-31 | Assoclima | 2.A | Elettrica | aria/aria | split/multisplit | GENERAL | ARIA/ARIA | AOHG30KBTA4 | 5+9+14+18 | 9.6 | SI | 4.38 | Valido
2024-10-31 | Assoclima | 2.A | Elettrica | aria/aria | split/multisplit | GENERAL | ARIA/ARIA | AOHG30KBTA4 | 5+12+12+12 | 9.6 | SI | 4.38 | Valido
2024-10-31 | Assoclima | 2.A | Elettrica | aria/aria | split/multisplit | GENERAL | ARIA/ARIA | AOHG30KBTA4 | 5+12+12+14 | 9.6 | SI | 4.38 | Valido
2024-10-31 | Assoclima | 2.A | Elettrica | aria/aria | split/multisplit | GENERAL | ARIA/ARIA | AOHG30KBTA4 | 5+12+12+18 | 9.6 | SI | 4.38 | Valido
2024-10-31 | Assoclima | 2.A | Elettrica | aria/aria | split/multisplit | GENERAL | ARIA/ARIA | AOHG30KBTA4 | 5+12+14+14 | 9.6 | SI | 4.38 | Valido
2024-10-31 | Assoclima | 2.A | Elettrica | aria/aria | split/multisplit | GENERAL | ARIA/ARIA | AOHG30KBTA4 | 5+12+14+18 | 9.6 | SI | 4.38 | Valido
2024-10-31 | Assoclima | 2.A | Elettrica | aria/aria | split/multisplit | GENERAL | ARIA/ARIA | AOHG30KBTA4 | 5+14+14+14 | 9.6 | SI | 4.38 | Valido
2024-10-31 | Assoclima | 2.A | Elettrica | aria/aria | split/multisplit | GENERAL | ARIA/ARIA | AOHG30KBTA4 | 7+7+7+7 | 9.6 | SI | 4.37 | Valido
2024-10-31 | Assoclima | 2.A | Elettrica | aria/aria | split/multisplit | GENERAL | ARIA/ARIA | AOHG30KBTA4 | 7+7+7+9 | 9.6 | SI | 4.37 | Valido
2024-10-31 | Assoclima | 2.A | Elettrica | aria/aria | split/multisplit | GENERAL | ARIA/ARIA | AOHG30KBTA4 | 7+7+7+12 | 9.6 | SI | 4.37 | Valido
2024-10-31 | Assoclima | 2.A | Elettrica | aria/aria | split/multisplit | GENERAL | ARIA/ARIA | AOHG30KBTA4 | 7+7+7+14 | 9.6 | SI | 4.37 | Valido
2024-10-31 | Assoclima | 2.A | Elettrica | aria/aria | split/multisplit | GENERAL | ARIA/ARIA | AOHG30KBTA4 | 7+7+7+18 | 9.6 | SI | 4.37 | Valido
2024-10-31 | Assoclima | 2.A | Elettrica | aria/aria | split/multisplit | GENERAL | ARIA/ARIA | AOHG30KBTA4 | 7+7+9+9 | 9.6 | SI | 4.37 | Valido
2024-10-31 | Assoclima | 2.A | Elettrica | aria/aria | split/multisplit | GENERAL | ARIA/ARIA | AOHG30KBTA4 | 7+7+9+12 | 9.6 | SI | 4.37 | Valido
2024-10-31 | Assoclima | 2.A | Elettrica | aria/aria | split/multisplit | GENERAL | ARIA/ARIA | AOHG30KBTA4 | 7+7+9+14 | 9.6 | SI | 4.37 | Valido
2024-10-31 | Assoclima | 2.A | Elettrica | aria/aria | split/multisplit | GENERAL | ARIA/ARIA | AOHG30KBTA4 | 7+7+9+18 | 9.6 | SI | 4.37 | Valido
2024-10-31 | Assoclima | 2.A | Elettrica | aria/aria | split/multisplit | GENERAL | ARIA/ARIA | AOHG30KBTA4 | 7+7+12+12 | 9.6 | SI | 4.37 | Valido
2024-10-31 | Assoclima | 2.A | Elettrica | aria/aria | split/multisplit | GENERAL | ARIA/ARIA | AOHG30KBTA4 | 7+7+12+14 | 9.6 | SI | 4.37 | Valido
2024-10-31 | Assoclima | 2.A | Elettrica | aria/aria | split/multisplit | GENERAL | ARIA/ARIA | AOHG30KBTA4 | 7+7+12+18 | 9.6 | SI | 4.37 | Valido
2024-10-31 | Assoclima | 2.A | Elettrica | aria/aria | split/multisplit | GENERAL | ARIA/ARIA | AOHG30KBTA4 | 7+7+14+14 | 9.6 | SI | 4.37 | Valido
2024-10-31 | Assoclima | 2.A | Elettrica | aria/aria | split/multisplit | GENERAL | ARIA/ARIA | AOHG30KBTA4 | 7+7+14+18 | 9.6 | SI | 4.37 | Valido
2024-10-31 | Assoclima | 2.A | Elettrica | aria/aria | split/multisplit | GENERAL | ARIA/ARIA | AOHG30KBTA4 | 7+9+9+9 | 9.6 | SI | 4.37 | Valido
2024-10-31 | Assoclima | 2.A | Elettrica | aria/aria | split/multisplit | GENERAL | ARIA/ARIA | AOHG30KBTA4 | 7+9+9+12 | 9.6 | SI | 4.37 | Valido
2024-10-31 | Assoclima | 2.A | Elettrica | aria/aria | split/multisplit | GENERAL | ARIA/ARIA | AOHG30KBTA4 | 7+9+9+14 | 9.6 | SI | 4.37 | Valido
2024-10-31 | Assoclima | 2.A | Elettrica | aria/aria | split/multisplit | GENERAL | ARIA/ARIA | AOHG30KBTA4 | 7+9+9+18 | 9.6 | SI | 4.37 | Valido
2024-10-31 | Assoclima | 2.A | Elettrica | aria/aria | split/multisplit | GENERAL | ARIA/ARIA | AOHG30KBTA4 | 7+9+12+12 | 9.6 | SI | 4.37 | Valido
2024-10-31 | Assoclima | 2.A | Elettrica | aria/aria | split/multisplit | GENERAL | ARIA/ARIA | AOHG30KBTA4 | 7+9+12+14 | 9.6 | SI | 4.37 | Valido
2024-10-31 | Assoclima | 2.A | Elettrica | aria/aria | split/multisplit | GENERAL | ARIA/ARIA | AOHG30KBTA4 | 7+9+12+18 | 9.6 | SI | 4.37 | Valido
2024-10-31 | Assoclima | 2.A | Elettrica | aria/aria | split/multisplit | GENERAL | ARIA/ARIA | AOHG30KBTA4 | 7+9+14+14 | 9.6 | SI | 4.37 | Valido
2024-10-31 | Assoclima | 2.A | Elettrica | aria/aria | split/multisplit | GENERAL | ARIA/ARIA | AOHG30KBTA4 | 7+9+14+18 | 9.6 | SI | 4.37 | Valido
2024-10-31 | Assoclima | 2.A | Elettrica | aria/aria | split/multisplit | GENERAL | ARIA/ARIA | AOHG30KBTA4 | 7+12+12+12 | 9.6 | SI | 4.37 | Valido
2024-10-31 | Assoclima | 2.A | Elettrica | aria/aria | split/multisplit | GENERAL | ARIA/ARIA | AOHG30KBTA4 | 7+12+12+14 | 9.6 | SI | 4.37 | Valido
2024-10-31 | Assoclima | 2.A | Elettrica | aria/aria | split/multisplit | GENERAL | ARIA/ARIA | AOHG30KBTA4 | 7+12+12+18 | 9.6 | SI | 4.37 | Valido
2024-10-31 | Assoclima | 2.A | Elettrica | aria/aria | split/multisplit | GENERAL | ARIA/ARIA | AOHG30KBTA4 | 7+12+14+14 | 9.6 | SI | 4.37 | Valido
2024-10-31 | Assoclima | 2.A | Elettrica | aria/aria | split/multisplit | GENERAL | ARIA/ARIA | AOHG30KBTA4 | 9+9+9+9 | 9.6 | SI | 4.37 | Valido
2024-10-31 | Assoclima | 2.A | Elettrica | aria/aria | split/multisplit | GENERAL | ARIA/ARIA | AOHG30KBTA4 | 9+9+9+12 | 9.6 | SI | 4.37 | Valido
2024-10-31 | Assoclima | 2.A | Elettrica | aria/aria | split/multisplit | GENERAL | ARIA/ARIA | AOHG30KBTA4 | 9+9+9+14 | 9.6 | SI | 4.37 | Valido
2024-10-31 | Assoclima | 2.A | Elettrica | aria/aria | split/multisplit | GENERAL | ARIA/ARIA | AOHG30KBTA4 | 9+9+9+18 | 9.6 | SI | 4.37 | Valido
2024-10-31 | Assoclima | 2.A | Elettrica | aria/aria | split/multisplit | GENERAL | ARIA/ARIA | AOHG30KBTA4 | 9+9+12+12 | 9.6 | SI | 4.37 | Valido
2024-10-31 | Assoclima | 2.A | Elettrica | aria/aria | split/multisplit | GENERAL | ARIA/ARIA | AOHG30KBTA4 | 9+9+12+14 | 9.6 | SI | 4.37 | Valido
2024-10-31 | Assoclima | 2.A | Elettrica | aria/aria | split/multisplit | GENERAL | ARIA/ARIA | AOHG30KBTA4 | 9+9+12+18 | 9.6 | SI | 4.37 | Valido
2024-10-31 | Assoclima | 2.A | Elettrica | aria/aria | split/multisplit | GENERAL | ARIA/ARIA | AOHG30KBTA4 | 9+9+14+14 | 9.6 | SI | 4.37 | Valido
2024-10-31 | Assoclima | 2.A | Elettrica | aria/aria | split/multisplit | GENERAL | ARIA/ARIA | AOHG30KBTA4 | 9+12+12+12 | 9.6 | SI | 4.37 | Valido
2024-10-31 | Assoclima | 2.A | Elettrica | aria/aria | split/multisplit | GENERAL | ARIA/ARIA | AOHG30KBTA4 | 9+12+12+14 | 9.6 | SI | 4.37 | Valido
2024-10-31 | Assoclima | 2.A | Elettrica | aria/aria | split/multisplit | GENERAL | ARIA/ARIA | AOHG30KBTA4 | 9+12+14+14 | 9.6 | SI | 4.37 | Valido
2024-10-31 | Assoclima | 2.A | Elettrica | aria/aria | split/multisplit | GENERAL | ARIA/ARIA | AOHG30KBTA4 | 12+12+12+12 | 9.6 | SI | 4.37 | Valido
2024-10-31 | Assoclima | 2.A | Elettrica | aria/aria | split/multisplit | GENERAL | ARIA/ARIA | AOHG36KBTA5 | 7+7+14 PARETE KM/KG | 9.6 | SI | 4.26 | Valido
2024-10-31 | Assoclima | 2.A | Elettrica | aria/aria | split/multisplit | GENERAL | ARIA/ARIA | AOHG36KBTA5 | 7+9+12 PARETE KM/KG | 9.6 | SI | 4.26 | Valido
2024-10-31 | Assoclima | 2.A | Elettrica | aria/aria | split/multisplit | GENERAL | ARIA/ARIA | AOHG36KBTA5 | 7+7+7+7 PARETE KM/KG | 9.6 | SI | 4.42 | Valido
2024-10-31 | Assoclima | 2.A | Elettrica | aria/aria | split/multisplit | GENERAL | ARIA/ARIA | AOHG36KBTA5 | 5+24 | 9.6 | SI | 3.98 | Valido
2024-10-31 | Assoclima | 2.A | Elettrica | aria/aria | split/multisplit | GENERAL | ARIA/ARIA | AOHG36KBTA5 | 5+5+18 | 9.6 | SI | 4.09 | Valido
2024-10-31 | Assoclima | 2.A | Elettrica | aria/aria | split/multisplit | GENERAL | ARIA/ARIA | AOHG36KBTA5 | 5+9+14 | 9.6 | SI | 4.09 | Valido
2024-10-31 | Assoclima | 2.A | Elettrica | aria/aria | split/multisplit | GENERAL | ARIA/ARIA | AOHG36KBTA5 | 7+7+14 | 9.6 | SI | 4.09 | Valido
2024-10-31 | Assoclima | 2.A | Elettrica | aria/aria | split/multisplit | GENERAL | ARIA/ARIA | AOHG36KBTA5 | 7+9+12 | 9.6 | SI | 4.09 | Valido
2024-10-31 | Assoclima | 2.A | Elettrica | aria/aria | split/multisplit | GENERAL | ARIA/ARIA | AOHG36KBTA5 | 5+5+5+14 | 9.6 | SI | 4.15 | Valido
2024-10-31 | Assoclima | 2.A | Elettrica | aria/aria | split/multisplit | GENERAL | ARIA/ARIA | AOHG36KBTA5 | 5+5+7+12 | 9.6 | SI | 4.15 | Valido
2024-10-31 | Assoclima | 2.A | Elettrica | aria/aria | split/multisplit | GENERAL | ARIA/ARIA | AOHG36KBTA5 | 5+5+9+9 | 9.6 | SI | 4.24 | Valido
2024-10-31 | Assoclima | 2.A | Elettrica | aria/aria | split/multisplit | GENERAL | ARIA/ARIA | AOHG36KBTA5 | 5+7+7+9 | 9.6 | SI | 4.24 | Valido
2024-10-31 | Assoclima | 2.A | Elettrica | aria/aria | split/multisplit | GENERAL | ARIA/ARIA | AOHG36KBTA5 | 7+7+7+7 | 9.6 | SI | 4.24 | Valido
2024-10-31 | Assoclima | 2.A | Elettrica | aria/aria | split/multisplit | GENERAL | ARIA/ARIA | AOHG36KBTA5 | 5+12+12 | 9.9 | SI | 4.1 | Valido
2024-10-31 | Assoclima | 2.A | Elettrica | aria/aria | split/multisplit | GENERAL | CANALIZZABILE MP | AOHG30KATA | ARXH30KMTAP | 10 | SI | 3.8 | Valido
2024-10-31 | Assoclima | 2.A | Elettrica | aria/aria | split/multisplit | GENERAL | CANALIZZABILE MP | AOHG30KBTB | ARXH30KMTAP | 10 | SI | 4 | Valido
2024-10-31 | Assoclima | 2.A | Elettrica | aria/aria | split/multisplit | GENERAL | ARIA/ARIA | AOHG36KBTA5 | 9+22 PARETE KM/KG | 10.2 | SI | 4.04 | Valido
2024-10-31 | Assoclima | 2.A | Elettrica | aria/aria | split/multisplit | GENERAL | ARIA/ARIA | AOHG36KBTA5 | 7+9+14 PARETE KM/KG | 10.2 | SI | 4.21 | Valido
2024-10-31 | Assoclima | 2.A | Elettrica | aria/aria | split/multisplit | GENERAL | ARIA/ARIA | AOHG36KBTA5 | 9+9+12 PARETE KM/KG | 10.2 | SI | 4.21 | Valido
2024-10-31 | Assoclima | 2.A | Elettrica | aria/aria | split/multisplit | GENERAL | ARIA/ARIA | AOHG36KBTA5 | 7+7+7+9 PARETE KM/KG | 10.2 | SI | 4.37 | Valido
2024-10-31 | Assoclima | 2.A | Elettrica | aria/aria | split/multisplit | GENERAL | ARIA/ARIA | AOHG36KBTA5 | 9+22 | 10.2 | SI | 4.02 | Valido
2024-10-31 | Assoclima | 2.A | Elettrica | aria/aria | split/multisplit | GENERAL | ARIA/ARIA | AOHG36KBTA5 | 5+7+18 | 10.2 | SI | 4.19 | Valido
2024-10-31 | Assoclima | 2.A | Elettrica | aria/aria | split/multisplit | GENERAL | ARIA/ARIA | AOHG36KBTA5 | 7+9+14 | 10.2 | SI | 4.19 | Valido
2024-10-31 | Assoclima | 2.A | Elettrica | aria/aria | split/multisplit | GENERAL | ARIA/ARIA | AOHG36KBTA5 | 9+9+12 | 10.2 | SI | 4.19 | Valido
2024-10-31 | Assoclima | 2.A | Elettrica | aria/aria | split/multisplit | GENERAL | ARIA/ARIA | AOHG36KBTA5 | 5+7+9+9 | 10.2 | SI | 4.35 | Valido
2024-10-31 | Assoclima | 2.A | Elettrica | aria/aria | split/multisplit | GENERAL | ARIA/ARIA | AOHG36KBTA5 | 7+7+7+9 | 10.2 | SI | 4.35 | Valido
2024-10-31 | Assoclima | 2.A | Elettrica | aria/aria | split/multisplit | GENERAL | ARIA/ARIA | AOHG36KBTA5 | 7+24 PARETE KM/KG | 10.6 | SI | 4 | Valido
2024-10-31 | Assoclima | 2.A | Elettrica | aria/aria | split/multisplit | GENERAL | ARIA/ARIA | AOHG36KBTA5 | 9+24 PARETE KM/KG | 10.6 | SI | 4 | Valido
2024-10-31 | Assoclima | 2.A | Elettrica | aria/aria | split/multisplit | GENERAL | ARIA/ARIA | AOHG36KBTA5 | 12+22 PARETE KM/KG | 10.6 | SI | 4 | Valido
2024-10-31 | Assoclima | 2.A | Elettrica | aria/aria | split/multisplit | GENERAL | ARIA/ARIA | AOHG36KBTA5 | 12+24 PARETE KM/KG | 10.6 | SI | 4 | Valido
2024-10-31 | Assoclima | 2.A | Elettrica | aria/aria | split/multisplit | GENERAL | ARIA/ARIA | AOHG36KBTA5 | 14+22 PARETE KM/KG | 10.6 | SI | 4 | Valido
2024-10-31 | Assoclima | 2.A | Elettrica | aria/aria | split/multisplit | GENERAL | ARIA/ARIA | AOHG36KBTA5 | 14+24 PARETE KM/KG | 10.6 | SI | 4 | Valido
2024-10-31 | Assoclima | 2.A | Elettrica | aria/aria | split/multisplit | GENERAL | ARIA/ARIA | AOHG36KBTA5 | 18+18 PARETE KM/KG | 10.6 | SI | 4 | Valido
2024-10-31 | Assoclima | 2.A | Elettrica | aria/aria | split/multisplit | GENERAL | ARIA/ARIA | AOHG36KBTA5 | 18+22 PARETE KM/KG | 10.6 | SI | 4 | Valido
2024-10-31 | Assoclima | 2.A | Elettrica | aria/aria | split/multisplit | GENERAL | ARIA/ARIA | AOHG36KBTA5 | 18+24 PARETE KM/KG | 10.6 | SI | 4 | Valido
2024-10-31 | Assoclima | 2.A | Elettrica | aria/aria | split/multisplit | GENERAL | ARIA/ARIA | AOHG36KBTA5 | 22+22 PARETE KM/KG | 10.6 | SI | 4 | Valido
2024-10-31 | Assoclima | 2.A | Elettrica | aria/aria | split/multisplit | GENERAL | ARIA/ARIA | AOHG36KBTA5 | 22+24 PARETE KM/KG | 10.6 | SI | 4 | Valido
2024-10-31 | Assoclima | 2.A | Elettrica | aria/aria | split/multisplit | GENERAL | ARIA/ARIA | AOHG36KBTA5 | 24+24 PARETE KM/KG | 10.6 | SI | 4 | Valido
2024-10-31 | Assoclima | 2.A | Elettrica | aria/aria | split/multisplit | GENERAL | ARIA/ARIA | AOHG36KBTA5 | 7+7+18 PARETE KM/KG | 10.6 | SI | 4.18 | Valido
2024-10-31 | Assoclima | 2.A | Elettrica | aria/aria | split/multisplit | GENERAL | ARIA/ARIA | AOHG36KBTA5 | 7+7+22 PARETE KM/KG | 10.6 | SI | 4.18 | Valido
2024-10-31 | Assoclima | 2.A | Elettrica | aria/aria | split/multisplit | GENERAL | ARIA/ARIA | AOHG36KBTA5 | 7+7+24 PARETE KM/KG | 10.6 | SI | 4.18 | Valido
2024-10-31 | Assoclima | 2.A | Elettrica | aria/aria | split/multisplit | GENERAL | ARIA/ARIA | AOHG36KBTA5 | 7+9+18 PARETE KM/KG | 10.6 | SI | 4.18 | Valido
2024-10-31 | Assoclima | 2.A | Elettrica | aria/aria | split/multisplit | GENERAL | ARIA/ARIA | AOHG36KBTA5 | 7+9+22 PARETE KM/KG | 10.6 | SI | 4.18 | Valido
2024-10-31 | Assoclima | 2.A | Elettrica | aria/aria | split/multisplit | GENERAL | ARIA/ARIA | AOHG36KBTA5 | 7+9+24 PARETE KM/KG | 10.6 | SI | 4.18 | Valido
2024-10-31 | Assoclima | 2.A | Elettrica | aria/aria | split/multisplit | GENERAL | ARIA/ARIA | AOHG36KBTA5 | 7+12+12 PARETE KM/KG | 10.6 | SI | 4.18 | Valido
2024-10-31 | Assoclima | 2.A | Elettrica | aria/aria | split/multisplit | GENERAL | ARIA/ARIA | AOHG36KBTA5 | 7+12+14 PARETE KM/KG | 10.6 | SI | 4.18 | Valido
2024-10-31 | Assoclima | 2.A | Elettrica | aria/aria | split/multisplit | GENERAL | ARIA/ARIA | AOHG36KBTA5 | 7+12+18 PARETE KM/KG | 10.6 | SI | 4.18 | Valido
2024-10-31 | Assoclima | 2.A | Elettrica | aria/aria | split/multisplit | GENERAL | ARIA/ARIA | AOHG36KBTA5 | 7+12+22 PARETE KM/KG | 10.6 | SI | 4.18 | Valido
2024-10-31 | Assoclima | 2.A | Elettrica | aria/aria | split/multisplit | GENERAL | ARIA/ARIA | AOHG36KBTA5 | 7+12+24 PARETE KM/KG | 10.6 | SI | 4.18 | Valido
2024-10-31 | Assoclima | 2.A | Elettrica | aria/aria | split/multisplit | GENERAL | ARIA/ARIA | AOHG36KBTA5 | 7+14+14 PARETE KM/KG | 10.6 | SI | 4.18 | Valido
2024-10-31 | Assoclima | 2.A | Elettrica | aria/aria | split/multisplit | GENERAL | ARIA/ARIA | AOHG36KBTA5 | 7+14+18 PARETE KM/KG | 10.6 | SI | 4.18 | Valido
2024-10-31 | Assoclima | 2.A | Elettrica | aria/aria | split/multisplit | GENERAL | ARIA/ARIA | AOHG36KBTA5 | 7+14+22 PARETE KM/KG | 10.6 | SI | 4.18 | Valido
2024-10-31 | Assoclima | 2.A | Elettrica | aria/aria | split/multisplit | GENERAL | ARIA/ARIA | AOHG36KBTA5 | 7+14+24 PARETE KM/KG | 10.6 | SI | 4.18 | Valido
2024-10-31 | Assoclima | 2.A | Elettrica | aria/aria | split/multisplit | GENERAL | ARIA/ARIA | AOHG36KBTA5 | 7+18+18 PARETE KM/KG | 10.6 | SI | 4.18 | Valido
2024-10-31 | Assoclima | 2.A | Elettrica | aria/aria | split/multisplit | GENERAL | ARIA/ARIA | AOHG36KBTA5 | 7+18+22 PARETE KM/KG | 10.6 | SI | 4.18 | Valido
2024-10-31 | Assoclima | 2.A | Elettrica | aria/aria | split/multisplit | GENERAL | ARIA/ARIA | AOHG36KBTA5 | 7+18+24 PARETE KM/KG | 10.6 | SI | 4.18 | Valido
2024-10-31 | Assoclima | 2.A | Elettrica | aria/aria | split/multisplit | GENERAL | ARIA/ARIA | AOHG36KBTA5 | 9+9+14 PARETE KM/KG | 10.6 | SI | 4.18 | Valido
2024-10-31 | Assoclima | 2.A | Elettrica | aria/aria | split/multisplit | GENERAL | ARIA/ARIA | AOHG36KBTA5 | 9+9+18 PARETE KM/KG | 10.6 | SI | 4.18 | Valido
2024-10-31 | Assoclima | 2.A | Elettrica | aria/aria | split/multisplit | GENERAL | ARIA/ARIA | AOHG36KBTA5 | 9+9+22 PARETE KM/KG | 10.6 | SI | 4.18 | Valido
2024-10-31 | Assoclima | 2.A | Elettrica | aria/aria | split/multisplit | GENERAL | ARIA/ARIA | AOHG36KBTA5 | 9+9+24 PARETE KM/KG | 10.6 | SI | 4.18 | Valido
2024-10-31 | Assoclima | 2.A | Elettrica | aria/aria | split/multisplit | GENERAL | ARIA/ARIA | AOHG36KBTA5 | 9+12+12 PARETE KM/KG | 10.6 | SI | 4.18 | Valido
2024-10-31 | Assoclima | 2.A | Elettrica | aria/aria | split/multisplit | GENERAL | ARIA/ARIA | AOHG36KBTA5 | 9+12+14 PARETE KM/KG | 10.6 | SI | 4.18 | Valido
2024-10-31 | Assoclima | 2.A | Elettrica | aria/aria | split/multisplit | GENERAL | ARIA/ARIA | AOHG36KBTA5 | 9+12+18 PARETE KM/KG | 10.6 | SI | 4.18 | Valido
2024-10-31 | Assoclima | 2.A | Elettrica | aria/aria | split/multisplit | GENERAL | ARIA/ARIA | AOHG36KBTA5 | 9+12+22 PARETE KM/KG | 10.6 | SI | 4.18 | Valido
2024-10-31 | Assoclima | 2.A | Elettrica | aria/aria | split/multisplit | GENERAL | ARIA/ARIA | AOHG36KBTA5 | 9+12+24 PARETE KM/KG | 10.6 | SI | 4.18 | Valido
2024-10-31 | Assoclima | 2.A | Elettrica | aria/aria | split/multisplit | GENERAL | ARIA/ARIA | AOHG36KBTA5 | 9+14+14 PARETE KM/KG | 10.6 | SI | 4.18 | Valido
2024-10-31 | Assoclima | 2.A | Elettrica | aria/aria | split/multisplit | GENERAL | ARIA/ARIA | AOHG36KBTA5 | 9+14+18 PARETE KM/KG | 10.6 | SI | 4.18 | Valido
2024-10-31 | Assoclima | 2.A | Elettrica | aria/aria | split/multisplit | GENERAL | ARIA/ARIA | AOHG36KBTA5 | 9+14+22 PARETE KM/KG | 10.6 | SI | 4.18 | Valido
2024-10-31 | Assoclima | 2.A | Elettrica | aria/aria | split/multisplit | GENERAL | ARIA/ARIA | AOHG36KBTA5 | 9+14+24 PARETE KM/KG | 10.6 | SI | 4.18 | Valido
2024-10-31 | Assoclima | 2.A | Elettrica | aria/aria | split/multisplit | GENERAL | ARIA/ARIA | AOHG36KBTA5 | 9+18+18 PARETE KM/KG | 10.6 | SI | 4.18 | Valido
2024-10-31 | Assoclima | 2.A | Elettrica | aria/aria | split/multisplit | GENERAL | ARIA/ARIA | AOHG36KBTA5 | 9+18+22 PARETE KM/KG | 10.6 | SI | 4.18 | Valido
2024-10-31 | Assoclima | 2.A | Elettrica | aria/aria | split/multisplit | GENERAL | ARIA/ARIA | AOHG36KBTA5 | 12+12+12 PARETE KM/KG | 10.6 | SI | 4.18 | Valido
2024-10-31 | Assoclima | 2.A | Elettrica | aria/aria | split/multisplit | GENERAL | ARIA/ARIA | AOHG36KBTA5 | 12+12+14 PARETE KM/KG | 10.6 | SI | 4.18 | Valido
2024-10-31 | Assoclima | 2.A | Elettrica | aria/aria | split/multisplit | GENERAL | ARIA/ARIA | AOHG36KBTA5 | 12+12+18 PARETE KM/KG | 10.6 | SI | 4.18 | Valido
2024-10-31 | Assoclima | 2.A | Elettrica | aria/aria | split/multisplit | GENERAL | ARIA/ARIA | AOHG36KBTA5 | 12+12+22 PARETE KM/KG | 10.6 | SI | 4.18 | Valido
2024-10-31 | Assoclima | 2.A | Elettrica | aria/aria | split/multisplit | GENERAL | ARIA/ARIA | AOHG36KBTA5 | 12+12+24 PARETE KM/KG | 10.6 | SI | 4.18 | Valido
2024-10-31 | Assoclima | 2.A | Elettrica | aria/aria | split/multisplit | GENERAL | ARIA/ARIA | AOHG36KBTA5 | 12+14+14 PARETE KM/KG | 10.6 | SI | 4.18 | Valido
2024-10-31 | Assoclima | 2.A | Elettrica | aria/aria | split/multisplit | GENERAL | ARIA/ARIA | AOHG36KBTA5 | 12+14+18 PARETE KM/KG | 10.6 | SI | 4.18 | Valido
2024-10-31 | Assoclima | 2.A | Elettrica | aria/aria | split/multisplit | GENERAL | ARIA/ARIA | AOHG36KBTA5 | 12+14+22 PARETE KM/KG | 10.6 | SI | 4.18 | Valido
2024-10-31 | Assoclima | 2.A | Elettrica | aria/aria | split/multisplit | GENERAL | ARIA/ARIA | AOHG36KBTA5 | 12+14+24 PARETE KM/KG | 10.6 | SI | 4.18 | Valido
2024-10-31 | Assoclima | 2.A | Elettrica | aria/aria | split/multisplit | GENERAL | ARIA/ARIA | AOHG36KBTA5 | 12+18+18 PARETE KM/KG | 10.6 | SI | 4.18 | Valido
2024-10-31 | Assoclima | 2.A | Elettrica | aria/aria | split/multisplit | GENERAL | ARIA/ARIA | AOHG36KBTA5 | 12+18+22 PARETE KM/KG | 10.6 | SI | 4.18 | Valido
2024-10-31 | Assoclima | 2.A | Elettrica | aria/aria | split/multisplit | GENERAL | ARIA/ARIA | AOHG36KBTA5 | 12+18+24 PARETE KM/KG | 10.6 | SI | 4.18 | Valido
2024-10-31 | Assoclima | 2.A | Elettrica | aria/aria | split/multisplit | GENERAL | ARIA/ARIA | AOHG36KBTA5 | 14+14+14 PARETE KM/KG | 10.6 | SI | 4.18 | Valido
2024-10-31 | Assoclima | 2.A | Elettrica | aria/aria | split/multisplit | GENERAL | ARIA/ARIA | AOHG36KBTA5 | 14+14+18 PARETE KM/KG | 10.6 | SI | 4.18 | Valido
2024-10-31 | Assoclima | 2.A | Elettrica | aria/aria | split/multisplit | GENERAL | ARIA/ARIA | AOHG36KBTA5 | 14+14+22 PARETE KM/KG | 10.6 | SI | 4.18 | Valido
2024-10-31 | Assoclima | 2.A | Elettrica | aria/aria | split/multisplit | GENERAL | ARIA/ARIA | AOHG36KBTA5 | 14+14+24 PARETE KM/KG | 10.6 | SI | 4.18 | Valido
2024-10-31 | Assoclima | 2.A | Elettrica | aria/aria | split/multisplit | GENERAL | ARIA/ARIA | AOHG36KBTA5 | 14+18+18 PARETE KM/KG | 10.6 | SI | 4.18 | Valido
2024-10-31 | Assoclima | 2.A | Elettrica | aria/aria | split/multisplit | GENERAL | ARIA/ARIA | AOHG36KBTA5 | 18+18+18 PARETE KM/KG | 10.6 | SI | 4.18 | Valido
2024-10-31 | Assoclima | 2.A | Elettrica | aria/aria | split/multisplit | GENERAL | ARIA/ARIA | AOHG36KBTA5 | 7+7+7+12 PARETE KM/KG | 10.6 | SI | 4.34 | Valido
2024-10-31 | Assoclima | 2.A | Elettrica | aria/aria | split/multisplit | GENERAL | ARIA/ARIA | AOHG36KBTA5 | 7+7+7+14 PARETE KM/KG | 10.6 | SI | 4.34 | Valido
2024-10-31 | Assoclima | 2.A | Elettrica | aria/aria | split/multisplit | GENERAL | ARIA/ARIA | AOHG36KBTA5 | 7+7+7+18 PARETE KM/KG | 10.6 | SI | 4.34 | Valido
2024-10-31 | Assoclima | 2.A | Elettrica | aria/aria | split/multisplit | GENERAL | ARIA/ARIA | AOHG36KBTA5 | 7+7+7+22 PARETE KM/KG | 10.6 | SI | 4.34 | Valido
2024-10-31 | Assoclima | 2.A | Elettrica | aria/aria | split/multisplit | GENERAL | ARIA/ARIA | AOHG36KBTA5 | 7+7+7+24 PARETE KM/KG | 10.6 | SI | 4.34 | Valido
2024-10-31 | Assoclima | 2.A | Elettrica | aria/aria | split/multisplit | GENERAL | ARIA/ARIA | AOHG36KBTA5 | 7+7+9+9 PARETE KM/KG | 10.6 | SI | 4.34 | Valido
2024-10-31 | Assoclima | 2.A | Elettrica | aria/aria | split/multisplit | GENERAL | ARIA/ARIA | AOHG36KBTA5 | 7+7+9+12 PARETE KM/KG | 10.6 | SI | 4.34 | Valido
2024-10-31 | Assoclima | 2.A | Elettrica | aria/aria | split/multisplit | GENERAL | ARIA/ARIA | AOHG36KBTA5 | 7+7+9+14 PARETE KM/KG | 10.6 | SI | 4.34 | Valido
2024-10-31 | Assoclima | 2.A | Elettrica | aria/aria | split/multisplit | GENERAL | ARIA/ARIA | AOHG36KBTA5 | 7+7+9+18 PARETE KM/KG | 10.6 | SI | 4.34 | Valido
2024-10-31 | Assoclima | 2.A | Elettrica | aria/aria | split/multisplit | GENERAL | ARIA/ARIA | AOHG36KBTA5 | 7+7+9+22 PARETE KM/KG | 10.6 | SI | 4.34 | Valido
2024-10-31 | Assoclima | 2.A | Elettrica | aria/aria | split/multisplit | GENERAL | ARIA/ARIA | AOHG36KBTA5 | 7+7+9+24 PARETE KM/KG | 10.6 | SI | 4.34 | Valido
2024-10-31 | Assoclima | 2.A | Elettrica | aria/aria | split/multisplit | GENERAL | ARIA/ARIA | AOHG36KBTA5 | 7+7+12+12 PARETE KM/KG | 10.6 | SI | 4.34 | Valido
2024-10-31 | Assoclima | 2.A | Elettrica | aria/aria | split/multisplit | GENERAL | ARIA/ARIA | AOHG36KBTA5 | 7+7+12+14 PARETE KM/KG | 10.6 | SI | 4.34 | Valido
2024-10-31 | Assoclima | 2.A | Elettrica | aria/aria | split/multisplit | GENERAL | ARIA/ARIA | AOHG36KBTA5 | 7+7+12+18 PARETE KM/KG | 10.6 | SI | 4.34 | Valido
2024-10-31 | Assoclima | 2.A | Elettrica | aria/aria | split/multisplit | GENERAL | ARIA/ARIA | AOHG36KBTA5 | 7+7+12+22 PARETE KM/KG | 10.6 | SI | 4.34 | Valido
2024-10-31 | Assoclima | 2.A | Elettrica | aria/aria | split/multisplit | GENERAL | ARIA/ARIA | AOHG36KBTA5 | 7+7+12+24 PARETE KM/KG | 10.6 | SI | 4.34 | Valido
2024-10-31 | Assoclima | 2.A | Elettrica | aria/aria | split/multisplit | GENERAL | ARIA/ARIA | AOHG36KBTA5 | 7+7+14+14 PARETE KM/KG | 10.6 | SI | 4.34 | Valido
2024-10-31 | Assoclima | 2.A | Elettrica | aria/aria | split/multisplit | GENERAL | ARIA/ARIA | AOHG36KBTA5 | 7+7+14+18 PARETE KM/KG | 10.6 | SI | 4.34 | Valido
2024-10-31 | Assoclima | 2.A | Elettrica | aria/aria | split/multisplit | GENERAL | ARIA/ARIA | AOHG36KBTA5 | 7+7+14+22 PARETE KM/KG | 10.6 | SI | 4.34 | Valido
2024-10-31 | Assoclima | 2.A | Elettrica | aria/aria | split/multisplit | GENERAL | ARIA/ARIA | AOHG36KBTA5 | 7+7+14+24 PARETE KM/KG | 10.6 | SI | 4.34 | Valido
2024-10-31 | Assoclima | 2.A | Elettrica | aria/aria | split/multisplit | GENERAL | ARIA/ARIA | AOHG36KBTA5 | 7+7+18+18 PARETE KM/KG | 10.6 | SI | 4.34 | Valido
2024-10-31 | Assoclima | 2.A | Elettrica | aria/aria | split/multisplit | GENERAL | ARIA/ARIA | AOHG36KBTA5 | 7+9+9+9 PARETE KM/KG | 10.6 | SI | 4.34 | Valido
2024-10-31 | Assoclima | 2.A | Elettrica | aria/aria | split/multisplit | GENERAL | ARIA/ARIA | AOHG36KBTA5 | 7+9+9+12 PARETE KM/KG | 10.6 | SI | 4.34 | Valido
2024-10-31 | Assoclima | 2.A | Elettrica | aria/aria | split/multisplit | GENERAL | ARIA/ARIA | AOHG36KBTA5 | 7+9+9+14 PARETE KM/KG | 10.6 | SI | 4.34 | Valido
2024-10-31 | Assoclima | 2.A | Elettrica | aria/aria | split/multisplit | GENERAL | ARIA/ARIA | AOHG36KBTA5 | 7+9+9+18 PARETE KM/KG | 10.6 | SI | 4.34 | Valido
2024-10-31 | Assoclima | 2.A | Elettrica | aria/aria | split/multisplit | GENERAL | ARIA/ARIA | AOHG36KBTA5 | 7+9+9+22 PARETE KM/KG | 10.6 | SI | 4.34 | Valido
2024-10-31 | Assoclima | 2.A | Elettrica | aria/aria | split/multisplit | GENERAL | ARIA/ARIA | AOHG36KBTA5 | 7+9+9+24 PARETE KM/KG | 10.6 | SI | 4.34 | Valido
2024-10-31 | Assoclima | 2.A | Elettrica | aria/aria | split/multisplit | GENERAL | ARIA/ARIA | AOHG36KBTA5 | 7+9+12+12 PARETE KM/KG | 10.6 | SI | 4.34 | Valido
2024-10-31 | Assoclima | 2.A | Elettrica | aria/aria | split/multisplit | GENERAL | ARIA/ARIA | AOHG36KBTA5 | 7+9+12+14 PARETE KM/KG | 10.6 | SI | 4.34 | Valido
2024-10-31 | Assoclima | 2.A | Elettrica | aria/aria | split/multisplit | GENERAL | ARIA/ARIA | AOHG36KBTA5 | 7+9+12+18 PARETE KM/KG | 10.6 | SI | 4.34 | Valido
2024-10-31 | Assoclima | 2.A | Elettrica | aria/aria | split/multisplit | GENERAL | ARIA/ARIA | AOHG36KBTA5 | 7+9+12+22 PARETE KM/KG | 10.6 | SI | 4.34 | Valido
2024-10-31 | Assoclima | 2.A | Elettrica | aria/aria | split/multisplit | GENERAL | ARIA/ARIA | AOHG36KBTA5 | 7+9+12+24 PARETE KM/KG | 10.6 | SI | 4.34 | Valido
2024-10-31 | Assoclima | 2.A | Elettrica | aria/aria | split/multisplit | GENERAL | ARIA/ARIA | AOHG36KBTA5 | 7+9+14+14 PARETE KM/KG | 10.6 | SI | 4.34 | Valido
2024-10-31 | Assoclima | 2.A | Elettrica | aria/aria | split/multisplit | GENERAL | ARIA/ARIA | AOHG36KBTA5 | 7+9+14+18 PARETE KM/KG | 10.6 | SI | 4.34 | Valido
2024-10-31 | Assoclima | 2.A | Elettrica | aria/aria | split/multisplit | GENERAL | ARIA/ARIA | AOHG36KBTA5 | 7+9+14+22 PARETE KM/KG | 10.6 | SI | 4.34 | Valido
2024-10-31 | Assoclima | 2.A | Elettrica | aria/aria | split/multisplit | GENERAL | ARIA/ARIA | AOHG36KBTA5 | 7+9+14+24 PARETE KM/KG | 10.6 | SI | 4.34 | Valido
2024-10-31 | Assoclima | 2.A | Elettrica | aria/aria | split/multisplit | GENERAL | ARIA/ARIA | AOHG36KBTA5 | 7+9+18+18 PARETE KM/KG | 10.6 | SI | 4.34 | Valido
2024-10-31 | Assoclima | 2.A | Elettrica | aria/aria | split/multisplit | GENERAL | ARIA/ARIA | AOHG36KBTA5 | 7+12+12+12 PARETE KM/KG | 10.6 | SI | 4.34 | Valido
2024-10-31 | Assoclima | 2.A | Elettrica | aria/aria | split/multisplit | GENERAL | ARIA/ARIA | AOHG36KBTA5 | 7+12+12+14 PARETE KM/KG | 10.6 | SI | 4.34 | Valido
2024-10-31 | Assoclima | 2.A | Elettrica | aria/aria | split/multisplit | GENERAL | ARIA/ARIA | AOHG36KBTA5 | 7+12+12+18 PARETE KM/KG | 10.6 | SI | 4.34 | Valido
2024-10-31 | Assoclima | 2.A | Elettrica | aria/aria | split/multisplit | GENERAL | ARIA/ARIA | AOHG36KBTA5 | 7+12+14+14 PARETE KM/KG | 10.6 | SI | 4.34 | Valido
2024-10-31 | Assoclima | 2.A | Elettrica | aria/aria | split/multisplit | GENERAL | ARIA/ARIA | AOHG36KBTA5 | 7+12+14+18 PARETE KM/KG | 10.6 | SI | 4.34 | Valido
2024-10-31 | Assoclima | 2.A | Elettrica | aria/aria | split/multisplit | GENERAL | ARIA/ARIA | AOHG36KBTA5 | 7+14+14+14 PARETE KM/KG | 10.6 | SI | 4.34 | Valido
2024-10-31 | Assoclima | 2.A | Elettrica | aria/aria | split/multisplit | GENERAL | ARIA/ARIA | AOHG36KBTA5 | 7+12+14+18 PARETE KM/KG | 10.6 | SI | 4.34 | Valido
2024-10-31 | Assoclima | 2.A | Elettrica | aria/aria | split/multisplit | GENERAL | ARIA/ARIA | AOHG36KBTA5 | 9+9+9+9 PARETE KM/KG | 10.6 | SI | 4.34 | Valido
2024-10-31 | Assoclima | 2.A | Elettrica | aria/aria | split/multisplit | GENERAL | ARIA/ARIA | AOHG36KBTA5 | 9+9+9+12 PARETE KM/KG | 10.6 | SI | 4.34 | Valido
2024-10-31 | Assoclima | 2.A | Elettrica | aria/aria | split/multisplit | GENERAL | ARIA/ARIA | AOHG36KBTA5 | 9+9+9+14 PARETE KM/KG | 10.6 | SI | 4.34 | Valido
2024-10-31 | Assoclima | 2.A | Elettrica | aria/aria | split/multisplit | GENERAL | ARIA/ARIA | AOHG36KBTA5 | 9+9+9+18 PARETE KM/KG | 10.6 | SI | 4.34 | Valido
2024-10-31 | Assoclima | 2.A | Elettrica | aria/aria | split/multisplit | GENERAL | ARIA/ARIA | AOHG36KBTA5 | 9+9+9+22 PARETE KM/KG | 10.6 | SI | 4.34 | Valido
2024-10-31 | Assoclima | 2.A | Elettrica | aria/aria | split/multisplit | GENERAL | ARIA/ARIA | AOHG36KBTA5 | 9+9+9+24 PARETE KM/KG | 10.6 | SI | 4.34 | Valido
2024-10-31 | Assoclima | 2.A | Elettrica | aria/aria | split/multisplit | GENERAL | ARIA/ARIA | AOHG36KBTA5 | 9+9+12+12 PARETE KM/KG | 10.6 | SI | 4.34 | Valido
2024-10-31 | Assoclima | 2.A | Elettrica | aria/aria | split/multisplit | GENERAL | ARIA/ARIA | AOHG36KBTA5 | 9+9+12+14 PARETE KM/KG | 10.6 | SI | 4.34 | Valido
2024-10-31 | Assoclima | 2.A | Elettrica | aria/aria | split/multisplit | GENERAL | ARIA/ARIA | AOHG36KBTA5 | 9+9+12+18 PARETE KM/KG | 10.6 | SI | 4.34 | Valido
2024-10-31 | Assoclima | 2.A | Elettrica | aria/aria | split/multisplit | GENERAL | ARIA/ARIA | AOHG36KBTA5 | 9+9+12+22 PARETE KM/KG | 10.6 | SI | 4.34 | Valido
2024-10-31 | Assoclima | 2.A | Elettrica | aria/aria | split/multisplit | GENERAL | ARIA/ARIA | AOHG36KBTA5 | 9+9+12+24 PARETE KM/KG | 10.6 | SI | 4.34 | Valido
2024-10-31 | Assoclima | 2.A | Elettrica | aria/aria | split/multisplit | GENERAL | ARIA/ARIA | AOHG36KBTA5 | 9+9+14+14 PARETE KM/KG | 10.6 | SI | 4.34 | Valido
2024-10-31 | Assoclima | 2.A | Elettrica | aria/aria | split/multisplit | GENERAL | ARIA/ARIA | AOHG36KBTA5 | 9+9+14+18 PARETE KM/KG | 10.6 | SI | 4.34 | Valido
2024-10-31 | Assoclima | 2.A | Elettrica | aria/aria | split/multisplit | GENERAL | ARIA/ARIA | AOHG36KBTA5 | 9+9+18+18 PARETE KM/KG | 10.6 | SI | 4.34 | Valido
2024-10-31 | Assoclima | 2.A | Elettrica | aria/aria | split/multisplit | GENERAL | ARIA/ARIA | AOHG36KBTA5 | 9+12+12+12 PARETE KM/KG | 10.6 | SI | 4.34 | Valido
2024-10-31 | Assoclima | 2.A | Elettrica | aria/aria | split/multisplit | GENERAL | ARIA/ARIA | AOHG36KBTA5 | 9+12+12+14 PARETE KM/KG | 10.6 | SI | 4.34 | Valido
2024-10-31 | Assoclima | 2.A | Elettrica | aria/aria | split/multisplit | GENERAL | ARIA/ARIA | AOHG36KBTA5 | 9+12+12+18 PARETE KM/KG | 10.6 | SI | 4.34 | Valido
2024-10-31 | Assoclima | 2.A | Elettrica | aria/aria | split/multisplit | GENERAL | ARIA/ARIA | AOHG36KBTA5 | 9+12+14+14 PARETE KM/KG | 10.6 | SI | 4.34 | Valido
2024-10-31 | Assoclima | 2.A | Elettrica | aria/aria | split/multisplit | GENERAL | ARIA/ARIA | AOHG36KBTA5 | 9+12+14+18 PARETE KM/KG | 10.6 | SI | 4.34 | Valido
2024-10-31 | Assoclima | 2.A | Elettrica | aria/aria | split/multisplit | GENERAL | ARIA/ARIA | AOHG36KBTA5 | 9+14+14+14 PARETE KM/KG | 10.6 | SI | 4.34 | Valido
2024-10-31 | Assoclima | 2.A | Elettrica | aria/aria | split/multisplit | GENERAL | ARIA/ARIA | AOHG36KBTA5 | 12+12+12+12 PARETE KM/KG | 10.6 | SI | 4.34 | Valido
2024-10-31 | Assoclima | 2.A | Elettrica | aria/aria | split/multisplit | GENERAL | ARIA/ARIA | AOHG36KBTA5 | 12+12+12+14 PARETE KM/KG | 10.6 | SI | 4.34 | Valido
2024-10-31 | Assoclima | 2.A | Elettrica | aria/aria | split/multisplit | GENERAL | ARIA/ARIA | AOHG36KBTA5 | 12+12+12+18 PARETE KM/KG | 10.6 | SI | 4.34 | Valido
2024-10-31 | Assoclima | 2.A | Elettrica | aria/aria | split/multisplit | GENERAL | ARIA/ARIA | AOHG36KBTA5 | 12+12+14+14 PARETE KM/KG | 10.6 | SI | 4.34 | Valido
2024-10-31 | Assoclima | 2.A | Elettrica | aria/aria | split/multisplit | GENERAL | ARIA/ARIA | AOHG36KBTA5 | 12+14+14+14 PARETE KM/KG | 10.6 | SI | 4.34 | Valido
2024-10-31 | Assoclima | 2.A | Elettrica | aria/aria | split/multisplit | GENERAL | ARIA/ARIA | AOHG36KBTA5 | 7+7+7+7+7 PARETE KM/KG | 10.6 | SI | 4.5 | Valido
2024-10-31 | Assoclima | 2.A | Elettrica | aria/aria | split/multisplit | GENERAL | ARIA/ARIA | AOHG36KBTA5 | 7+7+7+7+9 PARETE KM/KG | 10.6 | SI | 4.5 | Valido
2024-10-31 | Assoclima | 2.A | Elettrica | aria/aria | split/multisplit | GENERAL | ARIA/ARIA | AOHG36KBTA5 | 7+7+7+7+12 PARETE KM/KG | 10.6 | SI | 4.5 | Valido
2024-10-31 | Assoclima | 2.A | Elettrica | aria/aria | split/multisplit | GENERAL | ARIA/ARIA | AOHG36KBTA5 | 7+7+7+7+14 PARETE KM/KG | 10.6 | SI | 4.5 | Valido
2024-10-31 | Assoclima | 2.A | Elettrica | aria/aria | split/multisplit | GENERAL | ARIA/ARIA | AOHG36KBTA5 | 7+7+7+7+18 PARETE KM/KG | 10.6 | SI | 4.5 | Valido
2024-10-31 | Assoclima | 2.A | Elettrica | aria/aria | split/multisplit | GENERAL | ARIA/ARIA | AOHG36KBTA5 | 7+7+7+7+22 PARETE KM/KG | 10.6 | SI | 4.5 | Valido
2024-10-31 | Assoclima | 2.A | Elettrica | aria/aria | split/multisplit | GENERAL | ARIA/ARIA | AOHG36KBTA5 | 7+7+7+7+24 PARETE KM/KG | 10.6 | SI | 4.5 | Valido
2024-10-31 | Assoclima | 2.A | Elettrica | aria/aria | split/multisplit | GENERAL | ARIA/ARIA | AOHG36KBTA5 | 7+7+7+9+9 PARETE KM/KG | 10.6 | SI | 4.5 | Valido
2024-10-31 | Assoclima | 2.A | Elettrica | aria/aria | split/multisplit | GENERAL | ARIA/ARIA | AOHG36KBTA5 | 7+7+7+9+12 PARETE KM/KG | 10.6 | SI | 4.5 | Valido
2024-10-31 | Assoclima | 2.A | Elettrica | aria/aria | split/multisplit | GENERAL | ARIA/ARIA | AOHG36KBTA5 | 7+7+7+9+14 PARETE KM/KG | 10.6 | SI | 4.5 | Valido
2024-10-31 | Assoclima | 2.A | Elettrica | aria/aria | split/multisplit | GENERAL | ARIA/ARIA | AOHG36KBTA5 | 7+7+7+9+18 PARETE KM/KG | 10.6 | SI | 4.5 | Valido
2024-10-31 | Assoclima | 2.A | Elettrica | aria/aria | split/multisplit | GENERAL | ARIA/ARIA | AOHG36KBTA5 | 7+7+7+9+22 PARETE KM/KG | 10.6 | SI | 4.5 | Valido
2024-10-31 | Assoclima | 2.A | Elettrica | aria/aria | split/multisplit | GENERAL | ARIA/ARIA | AOHG36KBTA5 | 7+7+7+9+24 PARETE KM/KG | 10.6 | SI | 4.5 | Valido
2024-10-31 | Assoclima | 2.A | Elettrica | aria/aria | split/multisplit | GENERAL | ARIA/ARIA | AOHG36KBTA5 | 7+7+7+12+12 PARETE KM/KG | 10.6 | SI | 4.5 | Valido
2024-10-31 | Assoclima | 2.A | Elettrica | aria/aria | split/multisplit | GENERAL | ARIA/ARIA | AOHG36KBTA5 | 7+7+7+12+14 PARETE KM/KG | 10.6 | SI | 4.5 | Valido
2024-10-31 | Assoclima | 2.A | Elettrica | aria/aria | split/multisplit | GENERAL | ARIA/ARIA | AOHG36KBTA5 | 7+7+7+12+18 PARETE KM/KG | 10.6 | SI | 4.5 | Valido
2024-10-31 | Assoclima | 2.A | Elettrica | aria/aria | split/multisplit | GENERAL | ARIA/ARIA | AOHG36KBTA5 | 7+7+7+14+14 PARETE KM/KG | 10.6 | SI | 4.5 | Valido
2024-10-31 | Assoclima | 2.A | Elettrica | aria/aria | split/multisplit | GENERAL | ARIA/ARIA | AOHG36KBTA5 | 7+7+7+14+18 PARETE KM/KG | 10.6 | SI | 4.5 | Valido
2024-10-31 | Assoclima | 2.A | Elettrica | aria/aria | split/multisplit | GENERAL | ARIA/ARIA | AOHG36KBTA5 | 7+7+9+9+9 PARETE KM/KG | 10.6 | SI | 4.5 | Valido
2024-10-31 | Assoclima | 2.A | Elettrica | aria/aria | split/multisplit | GENERAL | ARIA/ARIA | AOHG36KBTA5 | 7+7+9+9+12 PARETE KM/KG | 10.6 | SI | 4.5 | Valido
2024-10-31 | Assoclima | 2.A | Elettrica | aria/aria | split/multisplit | GENERAL | ARIA/ARIA | AOHG36KBTA5 | 7+7+9+9+14 PARETE KM/KG | 10.6 | SI | 4.5 | Valido
2024-10-31 | Assoclima | 2.A | Elettrica | aria/aria | split/multisplit | GENERAL | ARIA/ARIA | AOHG36KBTA5 | 7+7+9+9+18 PARETE KM/KG | 10.6 | SI | 4.5 | Valido
2024-10-31 | Assoclima | 2.A | Elettrica | aria/aria | split/multisplit | GENERAL | ARIA/ARIA | AOHG36KBTA5 | 7+7+9+9+22 PARETE KM/KG | 10.6 | SI | 4.5 | Valido
2024-10-31 | Assoclima | 2.A | Elettrica | aria/aria | split/multisplit | GENERAL | ARIA/ARIA | AOHG36KBTA5 | 7+7+9+12+12 PARETE KM/KG | 10.6 | SI | 4.5 | Valido
2024-10-31 | Assoclima | 2.A | Elettrica | aria/aria | split/multisplit | GENERAL | ARIA/ARIA | AOHG36KBTA5 | 7+7+9+12+14 PARETE KM/KG | 10.6 | SI | 4.5 | Valido
2024-10-31 | Assoclima | 2.A | Elettrica | aria/aria | split/multisplit | GENERAL | ARIA/ARIA | AOHG36KBTA5 | 7+7+9+12+18 PARETE KM/KG | 10.6 | SI | 4.5 | Valido
2024-10-31 | Assoclima | 2.A | Elettrica | aria/aria | split/multisplit | GENERAL | ARIA/ARIA | AOHG36KBTA5 | 7+7+9+14+14 PARETE KM/KG | 10.6 | SI | 4.5 | Valido
2024-10-31 | Assoclima | 2.A | Elettrica | aria/aria | split/multisplit | GENERAL | ARIA/ARIA | AOHG36KBTA5 | 7+7+12+12+12 PARETE KM/KG | 10.6 | SI | 4.5 | Valido
2024-10-31 | Assoclima | 2.A | Elettrica | aria/aria | split/multisplit | GENERAL | ARIA/ARIA | AOHG36KBTA5 | 7+7+12+12+14 PARETE KM/KG | 10.6 | SI | 4.5 | Valido
2024-10-31 | Assoclima | 2.A | Elettrica | aria/aria | split/multisplit | GENERAL | ARIA/ARIA | AOHG36KBTA5 | 7+7+12+14+14 PARETE KM/KG | 10.6 | SI | 4.5 | Valido
2024-10-31 | Assoclima | 2.A | Elettrica | aria/aria | split/multisplit | GENERAL | ARIA/ARIA | AOHG36KBTA5 | 7+9+9+9+9 PARETE KM/KG | 10.6 | SI | 4.5 | Valido
2024-10-31 | Assoclima | 2.A | Elettrica | aria/aria | split/multisplit | GENERAL | ARIA/ARIA | AOHG36KBTA5 | 7+9+9+9+12 PARETE KM/KG | 10.6 | SI | 4.5 | Valido
2024-10-31 | Assoclima | 2.A | Elettrica | aria/aria | split/multisplit | GENERAL | ARIA/ARIA | AOHG36KBTA5 | 7+9+9+9+14 PARETE KM/KG | 10.6 | SI | 4.5 | Valido
2024-10-31 | Assoclima | 2.A | Elettrica | aria/aria | split/multisplit | GENERAL | ARIA/ARIA | AOHG36KBTA5 | 7+9+9+9+18 PARETE KM/KG | 10.6 | SI | 4.5 | Valido
2024-10-31 | Assoclima | 2.A | Elettrica | aria/aria | split/multisplit | GENERAL | ARIA/ARIA | AOHG36KBTA5 | 7+9+9+12+12 PARETE KM/KG | 10.6 | SI | 4.5 | Valido
2024-10-31 | Assoclima | 2.A | Elettrica | aria/aria | split/multisplit | GENERAL | ARIA/ARIA | AOHG36KBTA5 | 7+9+9+12+14 PARETE KM/KG | 10.6 | SI | 4.5 | Valido
2024-10-31 | Assoclima | 2.A | Elettrica | aria/aria | split/multisplit | GENERAL | ARIA/ARIA | AOHG36KBTA5 | 7+9+9+14+14PARETE KM/KG | 10.6 | SI | 4.5 | Valido
2024-10-31 | Assoclima | 2.A | Elettrica | aria/aria | split/multisplit | GENERAL | ARIA/ARIA | AOHG36KBTA5 | 7+9+12+12+12 PARETE KM/KG | 10.6 | SI | 4.5 | Valido
2024-10-31 | Assoclima | 2.A | Elettrica | aria/aria | split/multisplit | GENERAL | ARIA/ARIA | AOHG36KBTA5 | 7+9+12+12+14 PARETE KM/KG | 10.6 | SI | 4.5 | Valido
2024-10-31 | Assoclima | 2.A | Elettrica | aria/aria | split/multisplit | GENERAL | ARIA/ARIA | AOHG36KBTA5 | 9+9+9+9+9 PARETE KM/KG | 10.6 | SI | 4.5 | Valido
2024-10-31 | Assoclima | 2.A | Elettrica | aria/aria | split/multisplit | GENERAL | ARIA/ARIA | AOHG36KBTA5 | 9+9+9+9+12 PARETE KM/KG | 10.6 | SI | 4.5 | Valido
2024-10-31 | Assoclima | 2.A | Elettrica | aria/aria | split/multisplit | GENERAL | ARIA/ARIA | AOHG36KBTA5 | 9+9+9+9+14 PARETE KM/KG | 10.6 | SI | 4.5 | Valido
2024-10-31 | Assoclima | 2.A | Elettrica | aria/aria | split/multisplit | GENERAL | ARIA/ARIA | AOHG36KBTA5 | 9+9+9+9+18 PARETE KM/KG | 10.6 | SI | 4.5 | Valido
2024-10-31 | Assoclima | 2.A | Elettrica | aria/aria | split/multisplit | GENERAL | ARIA/ARIA | AOHG36KBTA5 | 9+9+9+12+12 PARETE KM/KG | 10.6 | SI | 4.5 | Valido
2024-10-31 | Assoclima | 2.A | Elettrica | aria/aria | split/multisplit | GENERAL | ARIA/ARIA | AOHG36KBTA5 | 9+9+9+12+14 PARETE KM/KG | 10.6 | SI | 4.5 | Valido
2024-10-31 | Assoclima | 2.A | Elettrica | aria/aria | split/multisplit | GENERAL | ARIA/ARIA | AOHG36KBTA5 | 9+9+12+12+12 PARETE KM/KG | 10.6 | SI | 4.5 | Valido
2024-10-31 | Assoclima | 2.A | Elettrica | aria/aria | split/multisplit | GENERAL | ARIA/ARIA | AOHG36KBTA5 | 7+24 | 10.6 | SI | 3.98 | Valido
2024-10-31 | Assoclima | 2.A | Elettrica | aria/aria | split/multisplit | GENERAL | ARIA/ARIA | AOHG36KBTA5 | 9+24 | 10.6 | SI | 3.98 | Valido
2024-10-31 | Assoclima | 2.A | Elettrica | aria/aria | split/multisplit | GENERAL | ARIA/ARIA | AOHG36KBTA5 | 12+22 | 10.6 | SI | 3.98 | Valido
2024-10-31 | Assoclima | 2.A | Elettrica | aria/aria | split/multisplit | GENERAL | ARIA/ARIA | AOHG36KBTA5 | 12+24 | 10.6 | SI | 3.98 | Valido
2024-10-31 | Assoclima | 2.A | Elettrica | aria/aria | split/multisplit | GENERAL | ARIA/ARIA | AOHG36KBTA5 | 14+22 | 10.6 | SI | 3.98 | Valido
2024-10-31 | Assoclima | 2.A | Elettrica | aria/aria | split/multisplit | GENERAL | ARIA/ARIA | AOHG36KBTA5 | 14+24 | 10.6 | SI | 3.98 | Valido
2024-10-31 | Assoclima | 2.A | Elettrica | aria/aria | split/multisplit | GENERAL | ARIA/ARIA | AOHG36KBTA5 | 18+18 | 10.6 | SI | 3.98 | Valido
2024-10-31 | Assoclima | 2.A | Elettrica | aria/aria | split/multisplit | GENERAL | ARIA/ARIA | AOHG36KBTA5 | 18+22 | 10.6 | SI | 3.98 | Valido
2024-10-31 | Assoclima | 2.A | Elettrica | aria/aria | split/multisplit | GENERAL | ARIA/ARIA | AOHG36KBTA5 | 18+24 | 10.6 | SI | 3.98 | Valido
2024-10-31 | Assoclima | 2.A | Elettrica | aria/aria | split/multisplit | GENERAL | ARIA/ARIA | AOHG36KBTA5 | 22+22 | 10.6 | SI | 3.98 | Valido
2024-10-31 | Assoclima | 2.A | Elettrica | aria/aria | split/multisplit | GENERAL | ARIA/ARIA | AOHG36KBTA5 | 22+24 | 10.6 | SI | 3.98 | Valido
2024-10-31 | Assoclima | 2.A | Elettrica | aria/aria | split/multisplit | GENERAL | ARIA/ARIA | AOHG36KBTA5 | 24+24 | 10.6 | SI | 3.98 | Valido
2024-10-31 | Assoclima | 2.A | Elettrica | aria/aria | split/multisplit | GENERAL | ARIA/ARIA | AOHG36KBTA5 | 5+5+22 | 10.6 | SI | 4.16 | Valido
2024-10-31 | Assoclima | 2.A | Elettrica | aria/aria | split/multisplit | GENERAL | ARIA/ARIA | AOHG36KBTA5 | 5+5+24 | 10.6 | SI | 4.16 | Valido
2024-10-31 | Assoclima | 2.A | Elettrica | aria/aria | split/multisplit | GENERAL | ARIA/ARIA | AOHG36KBTA5 | 5+7+22 | 10.6 | SI | 4.16 | Valido
2024-10-31 | Assoclima | 2.A | Elettrica | aria/aria | split/multisplit | GENERAL | ARIA/ARIA | AOHG36KBTA5 | 5+7+24 | 10.6 | SI | 4.15 | Valido
2024-10-31 | Assoclima | 2.A | Elettrica | aria/aria | split/multisplit | GENERAL | ARIA/ARIA | AOHG36KBTA5 | 5+9+18 | 10.6 | SI | 4.16 | Valido
2024-10-31 | Assoclima | 2.A | Elettrica | aria/aria | split/multisplit | GENERAL | ARIA/ARIA | AOHG36KBTA5 | 5+9+22 | 10.6 | SI | 4.15 | Valido
2024-10-31 | Assoclima | 2.A | Elettrica | aria/aria | split/multisplit | GENERAL | ARIA/ARIA | AOHG36KBTA5 | 5+9+24 | 10.6 | SI | 4.15 | Valido
2024-10-31 | Assoclima | 2.A | Elettrica | aria/aria | split/multisplit | GENERAL | ARIA/ARIA | AOHG36KBTA5 | 5+12+14 | 10.6 | SI | 4.16 | Valido
2024-10-31 | Assoclima | 2.A | Elettrica | aria/aria | split/multisplit | GENERAL | ARIA/ARIA | AOHG36KBTA5 | 5+12+18 | 10.6 | SI | 4.15 | Valido
2024-10-31 | Assoclima | 2.A | Elettrica | aria/aria | split/multisplit | GENERAL | ARIA/ARIA | AOHG36KBTA5 | 5+12+22 | 10.6 | SI | 4.15 | Valido
2024-10-31 | Assoclima | 2.A | Elettrica | aria/aria | split/multisplit | GENERAL | ARIA/ARIA | AOHG36KBTA5 | 5+12+24 | 10.6 | SI | 4.15 | Valido
2024-10-31 | Assoclima | 2.A | Elettrica | aria/aria | split/multisplit | GENERAL | ARIA/ARIA | AOHG36KBTA5 | 5+14+14 | 10.6 | SI | 4.16 | Valido
2024-10-31 | Assoclima | 2.A | Elettrica | aria/aria | split/multisplit | GENERAL | ARIA/ARIA | AOHG36KBTA5 | 5+14+18 | 10.6 | SI | 4.15 | Valido
2024-10-31 | Assoclima | 2.A | Elettrica | aria/aria | split/multisplit | GENERAL | ARIA/ARIA | AOHG36KBTA5 | 5+14+22 | 10.6 | SI | 4.15 | Valido
2024-10-31 | Assoclima | 2.A | Elettrica | aria/aria | split/multisplit | GENERAL | ARIA/ARIA | AOHG36KBTA5 | 5+14+24 | 10.6 | SI | 4.15 | Valido
2024-10-31 | Assoclima | 2.A | Elettrica | aria/aria | split/multisplit | GENERAL | ARIA/ARIA | AOHG36KBTA5 | 5+18+18 | 10.6 | SI | 4.15 | Valido
2024-10-31 | Assoclima | 2.A | Elettrica | aria/aria | split/multisplit | GENERAL | ARIA/ARIA | AOHG36KBTA5 | 5+18+22 | 10.6 | SI | 4.15 | Valido
2024-10-31 | Assoclima | 2.A | Elettrica | aria/aria | split/multisplit | GENERAL | ARIA/ARIA | AOHG36KBTA5 | 5+18+24 | 10.6 | SI | 4.15 | Valido
2024-10-31 | Assoclima | 2.A | Elettrica | aria/aria | split/multisplit | GENERAL | ARIA/ARIA | AOHG36KBTA5 | 5+22+22 | 10.6 | SI | 4.15 | Valido
2024-10-31 | Assoclima | 2.A | Elettrica | aria/aria | split/multisplit | GENERAL | ARIA/ARIA | AOHG36KBTA5 | 5+22+24 | 10.6 | SI | 4.15 | Valido
2024-10-31 | Assoclima | 2.A | Elettrica | aria/aria | split/multisplit | GENERAL | ARIA/ARIA | AOHG36KBTA5 | 5+24+24 | 10.6 | SI | 4.15 | Valido
2024-10-31 | Assoclima | 2.A | Elettrica | aria/aria | split/multisplit | GENERAL | ARIA/ARIA | AOHG36KBTA5 | 7+7+18 | 10.6 | SI | 4.16 | Valido
2024-10-31 | Assoclima | 2.A | Elettrica | aria/aria | split/multisplit | GENERAL | ARIA/ARIA | AOHG36KBTA5 | 7+7+22 | 10.6 | SI | 4.15 | Valido
2024-10-31 | Assoclima | 2.A | Elettrica | aria/aria | split/multisplit | GENERAL | ARIA/ARIA | AOHG36KBTA5 | 7+7+24 | 10.6 | SI | 4.15 | Valido
2024-10-31 | Assoclima | 2.A | Elettrica | aria/aria | split/multisplit | GENERAL | ARIA/ARIA | AOHG36KBTA5 | 7+9+18 | 10.6 | SI | 4.16 | Valido
2024-10-31 | Assoclima | 2.A | Elettrica | aria/aria | split/multisplit | GENERAL | ARIA/ARIA | AOHG36KBTA5 | 7+9+22 | 10.6 | SI | 4.15 | Valido
2024-10-31 | Assoclima | 2.A | Elettrica | aria/aria | split/multisplit | GENERAL | ARIA/ARIA | AOHG36KBTA5 | 7+9+24 | 10.6 | SI | 4.15 | Valido
2024-10-31 | Assoclima | 2.A | Elettrica | aria/aria | split/multisplit | GENERAL | ARIA/ARIA | AOHG36KBTA5 | 7+12+12 | 10.6 | SI | 4.16 | Valido
2024-10-31 | Assoclima | 2.A | Elettrica | aria/aria | split/multisplit | GENERAL | ARIA/ARIA | AOHG36KBTA5 | 7+12+14 | 10.6 | SI | 4.16 | Valido
2024-10-31 | Assoclima | 2.A | Elettrica | aria/aria | split/multisplit | GENERAL | ARIA/ARIA | AOHG36KBTA5 | 7+12+18 | 10.6 | SI | 4.15 | Valido
2024-10-31 | Assoclima | 2.A | Elettrica | aria/aria | split/multisplit | GENERAL | ARIA/ARIA | AOHG36KBTA5 | 7+12+22 | 10.6 | SI | 4.15 | Valido
2024-10-31 | Assoclima | 2.A | Elettrica | aria/aria | split/multisplit | GENERAL | ARIA/ARIA | AOHG36KBTA5 | 7+12+24 | 10.6 | SI | 4.15 | Valido
2024-10-31 | Assoclima | 2.A | Elettrica | aria/aria | split/multisplit | GENERAL | ARIA/ARIA | AOHG36KBTA5 | 7+14+14 | 10.6 | SI | 4.15 | Valido
2024-10-31 | Assoclima | 2.A | Elettrica | aria/aria | split/multisplit | GENERAL | ARIA/ARIA | AOHG36KBTA5 | 7+14+18 | 10.6 | SI | 4.15 | Valido
2024-10-31 | Assoclima | 2.A | Elettrica | aria/aria | split/multisplit | GENERAL | ARIA/ARIA | AOHG36KBTA5 | 7+14+22 | 10.6 | SI | 4.15 | Valido
2024-10-31 | Assoclima | 2.A | Elettrica | aria/aria | split/multisplit | GENERAL | ARIA/ARIA | AOHG36KBTA5 | 7+14+24 | 10.6 | SI | 4.15 | Valido
2024-10-31 | Assoclima | 2.A | Elettrica | aria/aria | split/multisplit | GENERAL | ARIA/ARIA | AOHG36KBTA5 | 7+18+18 | 10.6 | SI | 4.15 | Valido
2024-10-31 | Assoclima | 2.A | Elettrica | aria/aria | split/multisplit | GENERAL | ARIA/ARIA | AOHG36KBTA5 | 7+18+22 | 10.6 | SI | 4.15 | Valido
2024-10-31 | Assoclima | 2.A | Elettrica | aria/aria | split/multisplit | GENERAL | ARIA/ARIA | AOHG36KBTA5 | 7+18+24 | 10.6 | SI | 4.15 | Valido
2024-10-31 | Assoclima | 2.A | Elettrica | aria/aria | split/multisplit | GENERAL | ARIA/ARIA | AOHG36KBTA5 | 9+9+14 | 10.6 | SI | 4.16 | Valido
2024-10-31 | Assoclima | 2.A | Elettrica | aria/aria | split/multisplit | GENERAL | ARIA/ARIA | AOHG36KBTA5 | 9+9+18 | 10.6 | SI | 4.15 | Valido
2024-10-31 | Assoclima | 2.A | Elettrica | aria/aria | split/multisplit | GENERAL | ARIA/ARIA | AOHG36KBTA5 | 9+9+22 | 10.6 | SI | 4.15 | Valido
2024-10-31 | Assoclima | 2.A | Elettrica | aria/aria | split/multisplit | GENERAL | ARIA/ARIA | AOHG36KBTA5 | 9+9+24 | 10.6 | SI | 4.15 | Valido
2024-10-31 | Assoclima | 2.A | Elettrica | aria/aria | split/multisplit | GENERAL | ARIA/ARIA | AOHG36KBTA5 | 9+12+12 | 10.6 | SI | 4.16 | Valido
2024-10-31 | Assoclima | 2.A | Elettrica | aria/aria | split/multisplit | GENERAL | ARIA/ARIA | AOHG36KBTA5 | 9+12+14 | 10.6 | SI | 4.15 | Valido
2024-10-31 | Assoclima | 2.A | Elettrica | aria/aria | split/multisplit | GENERAL | ARIA/ARIA | AOHG36KBTA5 | 9+12+18 | 10.6 | SI | 4.15 | Valido
2024-10-31 | Assoclima | 2.A | Elettrica | aria/aria | split/multisplit | GENERAL | ARIA/ARIA | AOHG36KBTA5 | 9+12+22 | 10.6 | SI | 4.15 | Valido
2024-10-31 | Assoclima | 2.A | Elettrica | aria/aria | split/multisplit | GENERAL | ARIA/ARIA | AOHG36KBTA5 | 9+12+24 | 10.6 | SI | 4.15 | Valido
2024-10-31 | Assoclima | 2.A | Elettrica | aria/aria | split/multisplit | GENERAL | ARIA/ARIA | AOHG36KBTA5 | 9+14+14 | 10.6 | SI | 4.15 | Valido
2024-10-31 | Assoclima | 2.A | Elettrica | aria/aria | split/multisplit | GENERAL | ARIA/ARIA | AOHG36KBTA5 | 9+14+18 | 10.6 | SI | 4.15 | Valido
2024-10-31 | Assoclima | 2.A | Elettrica | aria/aria | split/multisplit | GENERAL | ARIA/ARIA | AOHG36KBTA5 | 9+14+22 | 10.6 | SI | 4.15 | Valido
2024-10-31 | Assoclima | 2.A | Elettrica | aria/aria | split/multisplit | GENERAL | ARIA/ARIA | AOHG36KBTA5 | 9+14+24 | 10.6 | SI | 4.15 | Valido
2024-10-31 | Assoclima | 2.A | Elettrica | aria/aria | split/multisplit | GENERAL | ARIA/ARIA | AOHG36KBTA5 | 9+18+18 | 10.6 | SI | 4.15 | Valido
2024-10-31 | Assoclima | 2.A | Elettrica | aria/aria | split/multisplit | GENERAL | ARIA/ARIA | AOHG36KBTA5 | 9+18+22 | 10.6 | SI | 4.15 | Valido
2024-10-31 | Assoclima | 2.A | Elettrica | aria/aria | split/multisplit | GENERAL | ARIA/ARIA | AOHG36KBTA5 | 9+18+24 | 10.6 | SI | 4.15 | Valido
2024-10-31 | Assoclima | 2.A | Elettrica | aria/aria | split/multisplit | GENERAL | ARIA/ARIA | AOHG36KBTA5 | 12+12+12 | 10.6 | SI | 4.15 | Valido
2024-10-31 | Assoclima | 2.A | Elettrica | aria/aria | split/multisplit | GENERAL | ARIA/ARIA | AOHG36KBTA5 | 12+12+14 | 10.6 | SI | 4.15 | Valido
2024-10-31 | Assoclima | 2.A | Elettrica | aria/aria | split/multisplit | GENERAL | ARIA/ARIA | AOHG36KBTA5 | 12+12+18 | 10.6 | SI | 4.15 | Valido
2024-10-31 | Assoclima | 2.A | Elettrica | aria/aria | split/multisplit | GENERAL | ARIA/ARIA | AOHG36KBTA5 | 12+12+22 | 10.6 | SI | 4.15 | Valido
2024-10-31 | Assoclima | 2.A | Elettrica | aria/aria | split/multisplit | GENERAL | ARIA/ARIA | AOHG36KBTA5 | 12+12+24 | 10.6 | SI | 4.15 | Valido
2024-10-31 | Assoclima | 2.A | Elettrica | aria/aria | split/multisplit | GENERAL | ARIA/ARIA | AOHG36KBTA5 | 12+14+14 | 10.6 | SI | 4.15 | Valido
2024-10-31 | Assoclima | 2.A | Elettrica | aria/aria | split/multisplit | GENERAL | ARIA/ARIA | AOHG36KBTA5 | 12+14+18 | 10.6 | SI | 4.15 | Valido
2024-10-31 | Assoclima | 2.A | Elettrica | aria/aria | split/multisplit | GENERAL | ARIA/ARIA | AOHG36KBTA5 | 12+14+22 | 10.6 | SI | 4.15 | Valido
2024-10-31 | Assoclima | 2.A | Elettrica | aria/aria | split/multisplit | GENERAL | ARIA/ARIA | AOHG36KBTA5 | 12+14+24 | 10.6 | SI | 4.15 | Valido
2024-10-31 | Assoclima | 2.A | Elettrica | aria/aria | split/multisplit | GENERAL | ARIA/ARIA | AOHG36KBTA5 | 12+18+18 | 10.6 | SI | 4.15 | Valido
2024-10-31 | Assoclima | 2.A | Elettrica | aria/aria | split/multisplit | GENERAL | ARIA/ARIA | AOHG36KBTA5 | 12+18+22 | 10.6 | SI | 4.15 | Valido
2024-10-31 | Assoclima | 2.A | Elettrica | aria/aria | split/multisplit | GENERAL | ARIA/ARIA | AOHG36KBTA5 | 12+18+24 | 10.6 | SI | 4.15 | Valido
2024-10-31 | Assoclima | 2.A | Elettrica | aria/aria | split/multisplit | GENERAL | ARIA/ARIA | AOHG36KBTA5 | 14+14+14 | 10.6 | SI | 4.15 | Valido
2024-10-31 | Assoclima | 2.A | Elettrica | aria/aria | split/multisplit | GENERAL | ARIA/ARIA | AOHG36KBTA5 | 14+14+18 | 10.6 | SI | 4.15 | Valido
2024-10-31 | Assoclima | 2.A | Elettrica | aria/aria | split/multisplit | GENERAL | ARIA/ARIA | AOHG36KBTA5 | 14+14+22 | 10.6 | SI | 4.15 | Valido
2024-10-31 | Assoclima | 2.A | Elettrica | aria/aria | split/multisplit | GENERAL | ARIA/ARIA | AOHG36KBTA5 | 14+14+24 | 10.6 | SI | 4.15 | Valido
2024-10-31 | Assoclima | 2.A | Elettrica | aria/aria | split/multisplit | GENERAL | ARIA/ARIA | AOHG36KBTA5 | 14+18+18 | 10.6 | SI | 4.15 | Valido
2024-10-31 | Assoclima | 2.A | Elettrica | aria/aria | split/multisplit | GENERAL | ARIA/ARIA | AOHG36KBTA5 | 18+18+18 | 10.6 | SI | 4.15 | Valido
2024-10-31 | Assoclima | 2.A | Elettrica | aria/aria | split/multisplit | GENERAL | ARIA/ARIA | AOHG36KBTA5 | 5+5+5+18 | 10.6 | SI | 4.32 | Valido
2024-10-31 | Assoclima | 2.A | Elettrica | aria/aria | split/multisplit | GENERAL | ARIA/ARIA | AOHG36KBTA5 | 5+5+5+22 | 10.6 | SI | 4.31 | Valido
2024-10-31 | Assoclima | 2.A | Elettrica | aria/aria | split/multisplit | GENERAL | ARIA/ARIA | AOHG36KBTA5 | 5+5+5+24 | 10.6 | SI | 4.31 | Valido
2024-10-31 | Assoclima | 2.A | Elettrica | aria/aria | split/multisplit | GENERAL | ARIA/ARIA | AOHG36KBTA5 | 5+5+7+14 | 10.6 | SI | 4.4 | Valido
2024-10-31 | Assoclima | 2.A | Elettrica | aria/aria | split/multisplit | GENERAL | ARIA/ARIA | AOHG36KBTA5 | 5+5+7+18 | 10.6 | SI | 4.31 | Valido
2024-10-31 | Assoclima | 2.A | Elettrica | aria/aria | split/multisplit | GENERAL | ARIA/ARIA | AOHG36KBTA5 | 5+5+7+22 | 10.6 | SI | 4.31 | Valido
2024-10-31 | Assoclima | 2.A | Elettrica | aria/aria | split/multisplit | GENERAL | ARIA/ARIA | AOHG36KBTA5 | 5+5+7+24 | 10.6 | SI | 4.31 | Valido
2024-10-31 | Assoclima | 2.A | Elettrica | aria/aria | split/multisplit | GENERAL | ARIA/ARIA | AOHG36KBTA5 | 5+5+9+12 | 10.6 | SI | 4.4 | Valido
2024-10-31 | Assoclima | 2.A | Elettrica | aria/aria | split/multisplit | GENERAL | ARIA/ARIA | AOHG36KBTA5 | 5+5+9+14 | 10.6 | SI | 4.32 | Valido
2024-10-31 | Assoclima | 2.A | Elettrica | aria/aria | split/multisplit | GENERAL | ARIA/ARIA | AOHG36KBTA5 | 5+5+9+18 | 10.6 | SI | 4.31 | Valido
2024-10-31 | Assoclima | 2.A | Elettrica | aria/aria | split/multisplit | GENERAL | ARIA/ARIA | AOHG36KBTA5 | 5+5+9+22 | 10.6 | SI | 4.31 | Valido
2024-10-31 | Assoclima | 2.A | Elettrica | aria/aria | split/multisplit | GENERAL | ARIA/ARIA | AOHG36KBTA5 | 5+5+9+24 | 10.6 | SI | 4.31 | Valido
2024-10-31 | Assoclima | 2.A | Elettrica | aria/aria | split/multisplit | GENERAL | ARIA/ARIA | AOHG36KBTA5 | 5+5+12+12 | 10.6 | SI | 4.32 | Valido
2024-10-31 | Assoclima | 2.A | Elettrica | aria/aria | split/multisplit | GENERAL | ARIA/ARIA | AOHG36KBTA5 | 5+5+12+14 | 10.6 | SI | 4.31 | Valido
2024-10-31 | Assoclima | 2.A | Elettrica | aria/aria | split/multisplit | GENERAL | ARIA/ARIA | AOHG36KBTA5 | 5+5+12+18 | 10.6 | SI | 4.31 | Valido
2024-10-31 | Assoclima | 2.A | Elettrica | aria/aria | split/multisplit | GENERAL | ARIA/ARIA | AOHG36KBTA5 | 5+5+12+22 | 10.6 | SI | 4.31 | Valido
2024-10-31 | Assoclima | 2.A | Elettrica | aria/aria | split/multisplit | GENERAL | ARIA/ARIA | AOHG36KBTA5 | 5+5+12+24 | 10.6 | SI | 4.31 | Valido
2024-10-31 | Assoclima | 2.A | Elettrica | aria/aria | split/multisplit | GENERAL | ARIA/ARIA | AOHG36KBTA5 | 5+5+14+14 | 10.6 | SI | 4.31 | Valido
2024-10-31 | Assoclima | 2.A | Elettrica | aria/aria | split/multisplit | GENERAL | ARIA/ARIA | AOHG36KBTA5 | 5+5+14+18 | 10.6 | SI | 4.31 | Valido
2024-10-31 | Assoclima | 2.A | Elettrica | aria/aria | split/multisplit | GENERAL | ARIA/ARIA | AOHG36KBTA5 | 5+5+14+22 | 10.6 | SI | 4.31 | Valido
2024-10-31 | Assoclima | 2.A | Elettrica | aria/aria | split/multisplit | GENERAL | ARIA/ARIA | AOHG36KBTA5 | 5+5+14+24 | 10.6 | SI | 4.31 | Valido
2024-10-31 | Assoclima | 2.A | Elettrica | aria/aria | split/multisplit | GENERAL | ARIA/ARIA | AOHG36KBTA5 | 5+5+18+18 | 10.6 | SI | 4.31 | Valido
2024-10-31 | Assoclima | 2.A | Elettrica | aria/aria | split/multisplit | GENERAL | ARIA/ARIA | AOHG36KBTA5 | 5+5+18+22 | 10.6 | SI | 4.31 | Valido
2024-10-31 | Assoclima | 2.A | Elettrica | aria/aria | split/multisplit | GENERAL | ARIA/ARIA | AOHG36KBTA5 | 5+5+18+24 | 10.6 | SI | 4.31 | Valido
2024-10-31 | Assoclima | 2.A | Elettrica | aria/aria | split/multisplit | GENERAL | ARIA/ARIA | AOHG36KBTA5 | 5+7+7+12 | 10.6 | SI | 4.4 | Valido
2024-10-31 | Assoclima | 2.A | Elettrica | aria/aria | split/multisplit | GENERAL | ARIA/ARIA | AOHG36KBTA5 | 5+7+7+14 | 10.6 | SI | 4.32 | Valido
2024-10-31 | Assoclima | 2.A | Elettrica | aria/aria | split/multisplit | GENERAL | ARIA/ARIA | AOHG36KBTA5 | 5+7+7+18 | 10.6 | SI | 4.31 | Valido
2024-10-31 | Assoclima | 2.A | Elettrica | aria/aria | split/multisplit | GENERAL | ARIA/ARIA | AOHG36KBTA5 | 5+7+7+22 | 10.6 | SI | 4.31 | Valido
2024-10-31 | Assoclima | 2.A | Elettrica | aria/aria | split/multisplit | GENERAL | ARIA/ARIA | AOHG36KBTA5 | 5+7+7+24 | 10.6 | SI | 4.31 | Valido
2024-10-31 | Assoclima | 2.A | Elettrica | aria/aria | split/multisplit | GENERAL | ARIA/ARIA | AOHG36KBTA5 | 5+7+9+12 | 10.6 | SI | 4.32 | Valido
2024-10-31 | Assoclima | 2.A | Elettrica | aria/aria | split/multisplit | GENERAL | ARIA/ARIA | AOHG36KBTA5 | 5+7+9+14 | 10.6 | SI | 4.31 | Valido
2024-10-31 | Assoclima | 2.A | Elettrica | aria/aria | split/multisplit | GENERAL | ARIA/ARIA | AOHG36KBTA5 | 5+7+9+18 | 10.6 | SI | 4.31 | Valido
2024-10-31 | Assoclima | 2.A | Elettrica | aria/aria | split/multisplit | GENERAL | ARIA/ARIA | AOHG36KBTA5 | 5+7+9+22 | 10.6 | SI | 4.31 | Valido
2024-10-31 | Assoclima | 2.A | Elettrica | aria/aria | split/multisplit | GENERAL | ARIA/ARIA | AOHG36KBTA5 | 5+7+9+24 | 10.6 | SI | 4.31 | Valido
2024-10-31 | Assoclima | 2.A | Elettrica | aria/aria | split/multisplit | GENERAL | ARIA/ARIA | AOHG36KBTA5 | 5+7+12+12 | 10.6 | SI | 4.31 | Valido
2024-10-31 | Assoclima | 2.A | Elettrica | aria/aria | split/multisplit | GENERAL | ARIA/ARIA | AOHG36KBTA5 | 5+7+12+14 | 10.6 | SI | 4.31 | Valido
2024-10-31 | Assoclima | 2.A | Elettrica | aria/aria | split/multisplit | GENERAL | ARIA/ARIA | AOHG36KBTA5 | 5+7+12+18 | 10.6 | SI | 4.31 | Valido
2024-10-31 | Assoclima | 2.A | Elettrica | aria/aria | split/multisplit | GENERAL | ARIA/ARIA | AOHG36KBTA5 | 5+7+12+22 | 10.6 | SI | 4.31 | Valido
2024-10-31 | Assoclima | 2.A | Elettrica | aria/aria | split/multisplit | GENERAL | ARIA/ARIA | AOHG36KBTA5 | 5+7+12+24 | 10.6 | SI | 4.31 | Valido
2024-10-31 | Assoclima | 2.A | Elettrica | aria/aria | split/multisplit | GENERAL | ARIA/ARIA | AOHG36KBTA5 | 5+7+14+14 | 10.6 | SI | 4.31 | Valido
2024-10-31 | Assoclima | 2.A | Elettrica | aria/aria | split/multisplit | GENERAL | ARIA/ARIA | AOHG36KBTA5 | 5+7+14+18 | 10.6 | SI | 4.31 | Valido
2024-10-31 | Assoclima | 2.A | Elettrica | aria/aria | split/multisplit | GENERAL | ARIA/ARIA | AOHG36KBTA5 | 5+7+14+22 | 10.6 | SI | 4.31 | Valido
2024-10-31 | Assoclima | 2.A | Elettrica | aria/aria | split/multisplit | GENERAL | ARIA/ARIA | AOHG36KBTA5 | 5+7+14+24 | 10.6 | SI | 4.31 | Valido
2024-10-31 | Assoclima | 2.A | Elettrica | aria/aria | split/multisplit | GENERAL | ARIA/ARIA | AOHG36KBTA5 | 5+7+18+18 | 10.6 | SI | 4.31 | Valido
2024-10-31 | Assoclima | 2.A | Elettrica | aria/aria | split/multisplit | GENERAL | ARIA/ARIA | AOHG36KBTA5 | 5+7+18+22 | 10.6 | SI | 4.31 | Valido
2024-10-31 | Assoclima | 2.A | Elettrica | aria/aria | split/multisplit | GENERAL | ARIA/ARIA | AOHG36KBTA5 | 5+7+18+24 | 10.6 | SI | 4.31 | Valido
2024-10-31 | Assoclima | 2.A | Elettrica | aria/aria | split/multisplit | GENERAL | ARIA/ARIA | AOHG36KBTA5 | 5+9+9+9 | 10.6 | SI | 4.32 | Valido
2024-10-31 | Assoclima | 2.A | Elettrica | aria/aria | split/multisplit | GENERAL | ARIA/ARIA | AOHG36KBTA5 | 5+9+9+12 | 10.6 | SI | 4.31 | Valido
2024-10-31 | Assoclima | 2.A | Elettrica | aria/aria | split/multisplit | GENERAL | ARIA/ARIA | AOHG36KBTA5 | 5+9+9+14 | 10.6 | SI | 4.31 | Valido
2024-10-31 | Assoclima | 2.A | Elettrica | aria/aria | split/multisplit | GENERAL | ARIA/ARIA | AOHG36KBTA5 | 5+9+9+18 | 10.6 | SI | 4.31 | Valido
2024-10-31 | Assoclima | 2.A | Elettrica | aria/aria | split/multisplit | GENERAL | ARIA/ARIA | AOHG36KBTA5 | 5+9+9+22 | 10.6 | SI | 4.31 | Valido
2024-10-31 | Assoclima | 2.A | Elettrica | aria/aria | split/multisplit | GENERAL | ARIA/ARIA | AOHG36KBTA5 | 5+9+9+24 | 10.6 | SI | 4.31 | Valido
2024-10-31 | Assoclima | 2.A | Elettrica | aria/aria | split/multisplit | GENERAL | ARIA/ARIA | AOHG36KBTA5 | 5+9+12+12 | 10.6 | SI | 4.31 | Valido
2024-10-31 | Assoclima | 2.A | Elettrica | aria/aria | split/multisplit | GENERAL | ARIA/ARIA | AOHG36KBTA5 | 5+9+12+14 | 10.6 | SI | 4.31 | Valido
2024-10-31 | Assoclima | 2.A | Elettrica | aria/aria | split/multisplit | GENERAL | ARIA/ARIA | AOHG36KBTA5 | 5+9+12+18 | 10.6 | SI | 4.31 | Valido
2024-10-31 | Assoclima | 2.A | Elettrica | aria/aria | split/multisplit | GENERAL | ARIA/ARIA | AOHG36KBTA5 | 5+9+12+22 | 10.6 | SI | 4.31 | Valido
2024-10-31 | Assoclima | 2.A | Elettrica | aria/aria | split/multisplit | GENERAL | ARIA/ARIA | AOHG36KBTA5 | 5+9+12+24 | 10.6 | SI | 4.31 | Valido
2024-10-31 | Assoclima | 2.A | Elettrica | aria/aria | split/multisplit | GENERAL | ARIA/ARIA | AOHG36KBTA5 | 5+9+14+14 | 10.6 | SI | 4.31 | Valido
2024-10-31 | Assoclima | 2.A | Elettrica | aria/aria | split/multisplit | GENERAL | ARIA/ARIA | AOHG36KBTA5 | 5+9+14+18 | 10.6 | SI | 4.31 | Valido
2024-10-31 | Assoclima | 2.A | Elettrica | aria/aria | split/multisplit | GENERAL | ARIA/ARIA | AOHG36KBTA5 | 5+9+14+22 | 10.6 | SI | 4.31 | Valido
2024-10-31 | Assoclima | 2.A | Elettrica | aria/aria | split/multisplit | GENERAL | ARIA/ARIA | AOHG36KBTA5 | 5+9+14+24 | 10.6 | SI | 4.31 | Valido
2024-10-31 | Assoclima | 2.A | Elettrica | aria/aria | split/multisplit | GENERAL | ARIA/ARIA | AOHG36KBTA5 | 5+9+18+18 | 10.6 | SI | 4.31 | Valido
2024-10-31 | Assoclima | 2.A | Elettrica | aria/aria | split/multisplit | GENERAL | ARIA/ARIA | AOHG36KBTA5 | 5+9+18+22 | 10.6 | SI | 4.31 | Valido
2024-10-31 | Assoclima | 2.A | Elettrica | aria/aria | split/multisplit | GENERAL | ARIA/ARIA | AOHG36KBTA5 | 5+12+12+12 | 10.6 | SI | 4.31 | Valido
2024-10-31 | Assoclima | 2.A | Elettrica | aria/aria | split/multisplit | GENERAL | ARIA/ARIA | AOHG36KBTA5 | 5+12+12+14 | 10.6 | SI | 4.31 | Valido
2024-10-31 | Assoclima | 2.A | Elettrica | aria/aria | split/multisplit | GENERAL | ARIA/ARIA | AOHG36KBTA5 | 5+12+12+18 | 10.6 | SI | 4.31 | Valido
2024-10-31 | Assoclima | 2.A | Elettrica | aria/aria | split/multisplit | GENERAL | ARIA/ARIA | AOHG36KBTA5 | 5+12+12+22 | 10.6 | SI | 4.31 | Valido
2024-10-31 | Assoclima | 2.A | Elettrica | aria/aria | split/multisplit | GENERAL | ARIA/ARIA | AOHG36KBTA5 | 5+12+12+24 | 10.6 | SI | 4.31 | Valido
2024-10-31 | Assoclima | 2.A | Elettrica | aria/aria | split/multisplit | GENERAL | ARIA/ARIA | AOHG36KBTA5 | 5+12+14+14 | 10.6 | SI | 4.31 | Valido
2024-10-31 | Assoclima | 2.A | Elettrica | aria/aria | split/multisplit | GENERAL | ARIA/ARIA | AOHG36KBTA5 | 5+12+14+18 | 10.6 | SI | 4.31 | Valido
2024-10-31 | Assoclima | 2.A | Elettrica | aria/aria | split/multisplit | GENERAL | ARIA/ARIA | AOHG36KBTA5 | 5+12+14+22 | 10.6 | SI | 4.31 | Valido
2024-10-31 | Assoclima | 2.A | Elettrica | aria/aria | split/multisplit | GENERAL | ARIA/ARIA | AOHG36KBTA5 | 5+12+18+18 | 10.6 | SI | 4.31 | Valido
2024-10-31 | Assoclima | 2.A | Elettrica | aria/aria | split/multisplit | GENERAL | ARIA/ARIA | AOHG36KBTA5 | 5+14+14+14 | 10.6 | SI | 4.31 | Valido
2024-10-31 | Assoclima | 2.A | Elettrica | aria/aria | split/multisplit | GENERAL | ARIA/ARIA | AOHG36KBTA5 | 5+14+14+18 | 10.6 | SI | 4.31 | Valido
2024-10-31 | Assoclima | 2.A | Elettrica | aria/aria | split/multisplit | GENERAL | ARIA/ARIA | AOHG36KBTA5 | 7+7+7+12 | 10.6 | SI | 4.32 | Valido
2024-10-31 | Assoclima | 2.A | Elettrica | aria/aria | split/multisplit | GENERAL | ARIA/ARIA | AOHG36KBTA5 | 7+7+7+14 | 10.6 | SI | 4.31 | Valido
2024-10-31 | Assoclima | 2.A | Elettrica | aria/aria | split/multisplit | GENERAL | ARIA/ARIA | AOHG36KBTA5 | 7+7+7+18 | 10.6 | SI | 4.31 | Valido
2024-10-31 | Assoclima | 2.A | Elettrica | aria/aria | split/multisplit | GENERAL | ARIA/ARIA | AOHG36KBTA5 | 7+7+7+22 | 10.6 | SI | 4.31 | Valido
2024-10-31 | Assoclima | 2.A | Elettrica | aria/aria | split/multisplit | GENERAL | ARIA/ARIA | AOHG36KBTA5 | 7+7+7+24 | 10.6 | SI | 4.31 | Valido
2024-10-31 | Assoclima | 2.A | Elettrica | aria/aria | split/multisplit | GENERAL | ARIA/ARIA | AOHG36KBTA5 | 7+7+9+9 | 10.6 | SI | 4.32 | Valido
2024-10-31 | Assoclima | 2.A | Elettrica | aria/aria | split/multisplit | GENERAL | ARIA/ARIA | AOHG36KBTA5 | 7+7+9+12 | 10.6 | SI | 4.31 | Valido
2024-10-31 | Assoclima | 2.A | Elettrica | aria/aria | split/multisplit | GENERAL | ARIA/ARIA | AOHG36KBTA5 | 7+7+9+14 | 10.6 | SI | 4.31 | Valido
2024-10-31 | Assoclima | 2.A | Elettrica | aria/aria | split/multisplit | GENERAL | ARIA/ARIA | AOHG36KBTA5 | 7+7+9+18 | 10.6 | SI | 4.31 | Valido
2024-10-31 | Assoclima | 2.A | Elettrica | aria/aria | split/multisplit | GENERAL | ARIA/ARIA | AOHG36KBTA5 | 7+7+9+22 | 10.6 | SI | 4.31 | Valido
2024-10-31 | Assoclima | 2.A | Elettrica | aria/aria | split/multisplit | GENERAL | ARIA/ARIA | AOHG36KBTA5 | 7+7+9+24 | 10.6 | SI | 4.31 | Valido
2024-10-31 | Assoclima | 2.A | Elettrica | aria/aria | split/multisplit | GENERAL | ARIA/ARIA | AOHG36KBTA5 | 7+7+12+12 | 10.6 | SI | 4.31 | Valido
2024-10-31 | Assoclima | 2.A | Elettrica | aria/aria | split/multisplit | GENERAL | ARIA/ARIA | AOHG36KBTA5 | 7+7+12+14 | 10.6 | SI | 4.31 | Valido
2024-10-31 | Assoclima | 2.A | Elettrica | aria/aria | split/multisplit | GENERAL | ARIA/ARIA | AOHG36KBTA5 | 7+7+12+18 | 10.6 | SI | 4.31 | Valido
2024-10-31 | Assoclima | 2.A | Elettrica | aria/aria | split/multisplit | GENERAL | ARIA/ARIA | AOHG36KBTA5 | 7+7+12+22 | 10.6 | SI | 4.31 | Valido
2024-10-31 | Assoclima | 2.A | Elettrica | aria/aria | split/multisplit | GENERAL | ARIA/ARIA | AOHG36KBTA5 | 7+7+12+24 | 10.6 | SI | 4.31 | Valido
2024-10-31 | Assoclima | 2.A | Elettrica | aria/aria | split/multisplit | GENERAL | ARIA/ARIA | AOHG36KBTA5 | 7+7+14+14 | 10.6 | SI | 4.31 | Valido
2024-10-31 | Assoclima | 2.A | Elettrica | aria/aria | split/multisplit | GENERAL | ARIA/ARIA | AOHG36KBTA5 | 7+7+14+18 | 10.6 | SI | 4.31 | Valido
2024-10-31 | Assoclima | 2.A | Elettrica | aria/aria | split/multisplit | GENERAL | ARIA/ARIA | AOHG36KBTA5 | 7+7+14+22 | 10.6 | SI | 4.31 | Valido
2024-10-31 | Assoclima | 2.A | Elettrica | aria/aria | split/multisplit | GENERAL | ARIA/ARIA | AOHG36KBTA5 | 7+7+14+24 | 10.6 | SI | 4.31 | Valido
2024-10-31 | Assoclima | 2.A | Elettrica | aria/aria | split/multisplit | GENERAL | ARIA/ARIA | AOHG36KBTA5 | 7+7+18+18 | 10.6 | SI | 4.31 | Valido
2024-10-31 | Assoclima | 2.A | Elettrica | aria/aria | split/multisplit | GENERAL | ARIA/ARIA | AOHG36KBTA5 | 7+9+9+9 | 10.6 | SI | 4.32 | Valido
2024-10-31 | Assoclima | 2.A | Elettrica | aria/aria | split/multisplit | GENERAL | ARIA/ARIA | AOHG36KBTA5 | 7+9+9+12 | 10.6 | SI | 4.31 | Valido
2024-10-31 | Assoclima | 2.A | Elettrica | aria/aria | split/multisplit | GENERAL | ARIA/ARIA | AOHG36KBTA5 | 7+9+9+14 | 10.6 | SI | 4.31 | Valido
2024-10-31 | Assoclima | 2.A | Elettrica | aria/aria | split/multisplit | GENERAL | ARIA/ARIA | AOHG36KBTA5 | 7+9+9+18 | 10.6 | SI | 4.31 | Valido
2024-10-31 | Assoclima | 2.A | Elettrica | aria/aria | split/multisplit | GENERAL | ARIA/ARIA | AOHG36KBTA5 | 7+9+9+22 | 10.6 | SI | 4.31 | Valido
2024-10-31 | Assoclima | 2.A | Elettrica | aria/aria | split/multisplit | GENERAL | ARIA/ARIA | AOHG36KBTA5 | 7+9+9+24 | 10.6 | SI | 4.31 | Valido
2024-10-31 | Assoclima | 2.A | Elettrica | aria/aria | split/multisplit | GENERAL | ARIA/ARIA | AOHG36KBTA5 | 7+9+12+12 | 10.6 | SI | 4.31 | Valido
2024-10-31 | Assoclima | 2.A | Elettrica | aria/aria | split/multisplit | GENERAL | ARIA/ARIA | AOHG36KBTA5 | 7+9+12+14 | 10.6 | SI | 4.31 | Valido
2024-10-31 | Assoclima | 2.A | Elettrica | aria/aria | split/multisplit | GENERAL | ARIA/ARIA | AOHG36KBTA5 | 7+9+12+18 | 10.6 | SI | 4.31 | Valido
2024-10-31 | Assoclima | 2.A | Elettrica | aria/aria | split/multisplit | GENERAL | ARIA/ARIA | AOHG36KBTA5 | 7+9+12+22 | 10.6 | SI | 4.31 | Valido
2024-10-31 | Assoclima | 2.A | Elettrica | aria/aria | split/multisplit | GENERAL | ARIA/ARIA | AOHG36KBTA5 | 7+9+12+24 | 10.6 | SI | 4.31 | Valido
2024-10-31 | Assoclima | 2.A | Elettrica | aria/aria | split/multisplit | GENERAL | ARIA/ARIA | AOHG36KBTA5 | 7+9+14+14 | 10.6 | SI | 4.31 | Valido
2024-10-31 | Assoclima | 2.A | Elettrica | aria/aria | split/multisplit | GENERAL | ARIA/ARIA | AOHG36KBTA5 | 7+9+14+18 | 10.6 | SI | 4.31 | Valido
2024-10-31 | Assoclima | 2.A | Elettrica | aria/aria | split/multisplit | GENERAL | ARIA/ARIA | AOHG36KBTA5 | 7+9+14+22 | 10.6 | SI | 4.31 | Valido
2024-10-31 | Assoclima | 2.A | Elettrica | aria/aria | split/multisplit | GENERAL | ARIA/ARIA | AOHG36KBTA5 | 7+9+14+24 | 10.6 | SI | 4.31 | Valido
2024-10-31 | Assoclima | 2.A | Elettrica | aria/aria | split/multisplit | GENERAL | ARIA/ARIA | AOHG36KBTA5 | 7+9+18+18 | 10.6 | SI | 4.31 | Valido
2024-10-31 | Assoclima | 2.A | Elettrica | aria/aria | split/multisplit | GENERAL | ARIA/ARIA | AOHG36KBTA5 | 7+12+12+12 | 10.6 | SI | 4.31 | Valido
2024-10-31 | Assoclima | 2.A | Elettrica | aria/aria | split/multisplit | GENERAL | ARIA/ARIA | AOHG36KBTA5 | 7+12+12+14 | 10.6 | SI | 4.31 | Valido
2024-10-31 | Assoclima | 2.A | Elettrica | aria/aria | split/multisplit | GENERAL | ARIA/ARIA | AOHG36KBTA5 | 7+12+12+18 | 10.6 | SI | 4.31 | Valido
2024-10-31 | Assoclima | 2.A | Elettrica | aria/aria | split/multisplit | GENERAL | ARIA/ARIA | AOHG36KBTA5 | 7+12+14+14 | 10.6 | SI | 4.31 | Valido
2024-10-31 | Assoclima | 2.A | Elettrica | aria/aria | split/multisplit | GENERAL | ARIA/ARIA | AOHG36KBTA5 | 7+12+14+18 | 10.6 | SI | 4.31 | Valido
2024-10-31 | Assoclima | 2.A | Elettrica | aria/aria | split/multisplit | GENERAL | ARIA/ARIA | AOHG36KBTA5 | 7+14+14+14 | 10.6 | SI | 4.31 | Valido
2024-10-31 | Assoclima | 2.A | Elettrica | aria/aria | split/multisplit | GENERAL | ARIA/ARIA | AOHG36KBTA5 | 7+14+14+18 | 10.6 | SI | 4.31 | Valido
2024-10-31 | Assoclima | 2.A | Elettrica | aria/aria | split/multisplit | GENERAL | ARIA/ARIA | AOHG36KBTA5 | 9+9+9+9 | 10.6 | SI | 4.31 | Valido
2024-10-31 | Assoclima | 2.A | Elettrica | aria/aria | split/multisplit | GENERAL | ARIA/ARIA | AOHG36KBTA5 | 9+9+9+12 | 10.6 | SI | 4.31 | Valido
2024-10-31 | Assoclima | 2.A | Elettrica | aria/aria | split/multisplit | GENERAL | ARIA/ARIA | AOHG36KBTA5 | 9+9+9+14 | 10.6 | SI | 4.31 | Valido
2024-10-31 | Assoclima | 2.A | Elettrica | aria/aria | split/multisplit | GENERAL | ARIA/ARIA | AOHG36KBTA5 | 9+9+9+18 | 10.6 | SI | 4.31 | Valido
2024-10-31 | Assoclima | 2.A | Elettrica | aria/aria | split/multisplit | GENERAL | ARIA/ARIA | AOHG36KBTA5 | 9+9+9+22 | 10.6 | SI | 4.31 | Valido
2024-10-31 | Assoclima | 2.A | Elettrica | aria/aria | split/multisplit | GENERAL | ARIA/ARIA | AOHG36KBTA5 | 9+9+9+24 | 10.6 | SI | 4.31 | Valido
2024-10-31 | Assoclima | 2.A | Elettrica | aria/aria | split/multisplit | GENERAL | ARIA/ARIA | AOHG36KBTA5 | 9+9+12+12 | 10.6 | SI | 4.31 | Valido
2024-10-31 | Assoclima | 2.A | Elettrica | aria/aria | split/multisplit | GENERAL | ARIA/ARIA | AOHG36KBTA5 | 9+9+12+14 | 10.6 | SI | 4.31 | Valido
2024-10-31 | Assoclima | 2.A | Elettrica | aria/aria | split/multisplit | GENERAL | ARIA/ARIA | AOHG36KBTA5 | 9+9+12+18 | 10.6 | SI | 4.31 | Valido
2024-10-31 | Assoclima | 2.A | Elettrica | aria/aria | split/multisplit | GENERAL | ARIA/ARIA | AOHG36KBTA5 | 9+9+12+22 | 10.6 | SI | 4.31 | Valido
2024-10-31 | Assoclima | 2.A | Elettrica | aria/aria | split/multisplit | GENERAL | ARIA/ARIA | AOHG36KBTA5 | 9+9+12+24 | 10.6 | SI | 4.31 | Valido
2024-10-31 | Assoclima | 2.A | Elettrica | aria/aria | split/multisplit | GENERAL | ARIA/ARIA | AOHG36KBTA5 | 9+9+14+14 | 10.6 | SI | 4.31 | Valido
2024-10-31 | Assoclima | 2.A | Elettrica | aria/aria | split/multisplit | GENERAL | ARIA/ARIA | AOHG36KBTA5 | 9+9+14+18 | 10.6 | SI | 4.31 | Valido
2024-10-31 | Assoclima | 2.A | Elettrica | aria/aria | split/multisplit | GENERAL | ARIA/ARIA | AOHG36KBTA5 | 9+9+18+18 | 10.6 | SI | 4.31 | Valido
2024-10-31 | Assoclima | 2.A | Elettrica | aria/aria | split/multisplit | GENERAL | ARIA/ARIA | AOHG36KBTA5 | 9+12+12+12 | 10.6 | SI | 4.31 | Valido
2024-10-31 | Assoclima | 2.A | Elettrica | aria/aria | split/multisplit | GENERAL | ARIA/ARIA | AOHG36KBTA5 | 9+12+12+14 | 10.6 | SI | 4.31 | Valido
2024-10-31 | Assoclima | 2.A | Elettrica | aria/aria | split/multisplit | GENERAL | ARIA/ARIA | AOHG36KBTA5 | 9+12+12+18 | 10.6 | SI | 4.31 | Valido
2024-10-31 | Assoclima | 2.A | Elettrica | aria/aria | split/multisplit | GENERAL | ARIA/ARIA | AOHG36KBTA5 | 9+12+14+14 | 10.6 | SI | 4.31 | Valido
2024-10-31 | Assoclima | 2.A | Elettrica | aria/aria | split/multisplit | GENERAL | ARIA/ARIA | AOHG36KBTA5 | 9+12+14+18 | 10.6 | SI | 4.31 | Valido
2024-10-31 | Assoclima | 2.A | Elettrica | aria/aria | split/multisplit | GENERAL | ARIA/ARIA | AOHG36KBTA5 | 9+14+14+14 | 10.6 | SI | 4.31 | Valido
2024-10-31 | Assoclima | 2.A | Elettrica | aria/aria | split/multisplit | GENERAL | ARIA/ARIA | AOHG36KBTA5 | 12+12+12+12 | 10.6 | SI | 4.31 | Valido
2024-10-31 | Assoclima | 2.A | Elettrica | aria/aria | split/multisplit | GENERAL | ARIA/ARIA | AOHG36KBTA5 | 12+12+12+14 | 10.6 | SI | 4.31 | Valido
2024-10-31 | Assoclima | 2.A | Elettrica | aria/aria | split/multisplit | GENERAL | ARIA/ARIA | AOHG36KBTA5 | 12+12+12+18 | 10.6 | SI | 4.31 | Valido
2024-10-31 | Assoclima | 2.A | Elettrica | aria/aria | split/multisplit | GENERAL | ARIA/ARIA | AOHG36KBTA5 | 12+12+14+14 | 10.6 | SI | 4.31 | Valido
2024-10-31 | Assoclima | 2.A | Elettrica | aria/aria | split/multisplit | GENERAL | ARIA/ARIA | AOHG36KBTA5 | 12+14+14+14 | 10.6 | SI | 4.31 | Valido
2024-10-31 | Assoclima | 2.A | Elettrica | aria/aria | split/multisplit | GENERAL | ARIA/ARIA | AOHG36KBTA5 | 7+7+7+7+7 | 10.6 | SI | 4.47 | Valido
2024-10-31 | Assoclima | 2.A | Elettrica | aria/aria | split/multisplit | GENERAL | ARIA/ARIA | AOHG36KBTA5 | 7+7+7+7+9 | 10.6 | SI | 4.47 | Valido
2024-10-31 | Assoclima | 2.A | Elettrica | aria/aria | split/multisplit | GENERAL | ARIA/ARIA | AOHG36KBTA5 | 7+7+7+7+12 | 10.6 | SI | 4.47 | Valido
2024-10-31 | Assoclima | 2.A | Elettrica | aria/aria | split/multisplit | GENERAL | ARIA/ARIA | AOHG36KBTA5 | 7+7+7+7+14 | 10.6 | SI | 4.47 | Valido
2024-10-31 | Assoclima | 2.A | Elettrica | aria/aria | split/multisplit | GENERAL | ARIA/ARIA | AOHG36KBTA5 | 7+7+7+7+18 | 10.6 | SI | 4.47 | Valido
2024-10-31 | Assoclima | 2.A | Elettrica | aria/aria | split/multisplit | GENERAL | ARIA/ARIA | AOHG36KBTA5 | 7+7+7+7+22 | 10.6 | SI | 4.47 | Valido
2024-10-31 | Assoclima | 2.A | Elettrica | aria/aria | split/multisplit | GENERAL | ARIA/ARIA | AOHG36KBTA5 | 7+7+7+7+24 | 10.6 | SI | 4.47 | Valido
2024-10-31 | Assoclima | 2.A | Elettrica | aria/aria | split/multisplit | GENERAL | ARIA/ARIA | AOHG36KBTA5 | 7+7+7+9+9 | 10.6 | SI | 4.47 | Valido
2024-10-31 | Assoclima | 2.A | Elettrica | aria/aria | split/multisplit | GENERAL | ARIA/ARIA | AOHG36KBTA5 | 7+7+7+9+12 | 10.6 | SI | 4.47 | Valido
2024-10-31 | Assoclima | 2.A | Elettrica | aria/aria | split/multisplit | GENERAL | ARIA/ARIA | AOHG36KBTA5 | 7+7+7+9+14 | 10.6 | SI | 4.47 | Valido
2024-10-31 | Assoclima | 2.A | Elettrica | aria/aria | split/multisplit | GENERAL | ARIA/ARIA | AOHG36KBTA5 | 7+7+7+9+18 | 10.6 | SI | 4.47 | Valido
2024-10-31 | Assoclima | 2.A | Elettrica | aria/aria | split/multisplit | GENERAL | ARIA/ARIA | AOHG36KBTA5 | 7+7+7+9+22 | 10.6 | SI | 4.47 | Valido
2024-10-31 | Assoclima | 2.A | Elettrica | aria/aria | split/multisplit | GENERAL | ARIA/ARIA | AOHG36KBTA5 | 7+7+7+9+24 | 10.6 | SI | 4.47 | Valido
2024-10-31 | Assoclima | 2.A | Elettrica | aria/aria | split/multisplit | GENERAL | ARIA/ARIA | AOHG36KBTA5 | 7+7+7+12+12 | 10.6 | SI | 4.47 | Valido
2024-10-31 | Assoclima | 2.A | Elettrica | aria/aria | split/multisplit | GENERAL | ARIA/ARIA | AOHG36KBTA5 | 7+7+7+12+14 | 10.6 | SI | 4.47 | Valido
2024-10-31 | Assoclima | 2.A | Elettrica | aria/aria | split/multisplit | GENERAL | ARIA/ARIA | AOHG36KBTA5 | 7+7+7+12+18 | 10.6 | SI | 4.47 | Valido
2024-10-31 | Assoclima | 2.A | Elettrica | aria/aria | split/multisplit | GENERAL | ARIA/ARIA | AOHG36KBTA5 | 7+7+7+14+14 | 10.6 | SI | 4.47 | Valido
2024-10-31 | Assoclima | 2.A | Elettrica | aria/aria | split/multisplit | GENERAL | ARIA/ARIA | AOHG36KBTA5 | 7+7+7+14+18 | 10.6 | SI | 4.47 | Valido
2024-10-31 | Assoclima | 2.A | Elettrica | aria/aria | split/multisplit | GENERAL | ARIA/ARIA | AOHG36KBTA5 | 7+7+9+9+9 | 10.6 | SI | 4.47 | Valido
2024-10-31 | Assoclima | 2.A | Elettrica | aria/aria | split/multisplit | GENERAL | ARIA/ARIA | AOHG36KBTA5 | 7+7+9+9+12 | 10.6 | SI | 4.47 | Valido
2024-10-31 | Assoclima | 2.A | Elettrica | aria/aria | split/multisplit | GENERAL | ARIA/ARIA | AOHG36KBTA5 | 7+7+9+9+14 | 10.6 | SI | 4.47 | Valido
2024-10-31 | Assoclima | 2.A | Elettrica | aria/aria | split/multisplit | GENERAL | ARIA/ARIA | AOHG36KBTA5 | 7+7+9+9+18 | 10.6 | SI | 4.47 | Valido
2024-10-31 | Assoclima | 2.A | Elettrica | aria/aria | split/multisplit | GENERAL | ARIA/ARIA | AOHG36KBTA5 | 7+7+9+9+22 | 10.6 | SI | 4.47 | Valido
2024-10-31 | Assoclima | 2.A | Elettrica | aria/aria | split/multisplit | GENERAL | ARIA/ARIA | AOHG36KBTA5 | 7+7+9+12+12 | 10.6 | SI | 4.47 | Valido
2024-10-31 | Assoclima | 2.A | Elettrica | aria/aria | split/multisplit | GENERAL | ARIA/ARIA | AOHG36KBTA5 | 7+7+9+12+14 | 10.6 | SI | 4.47 | Valido
2024-10-31 | Assoclima | 2.A | Elettrica | aria/aria | split/multisplit | GENERAL | ARIA/ARIA | AOHG36KBTA5 | 7+7+9+12+18 | 10.6 | SI | 4.47 | Valido
2024-10-31 | Assoclima | 2.A | Elettrica | aria/aria | split/multisplit | GENERAL | ARIA/ARIA | AOHG36KBTA5 | 7+7+9+14+14 | 10.6 | SI | 4.47 | Valido
2024-10-31 | Assoclima | 2.A | Elettrica | aria/aria | split/multisplit | GENERAL | ARIA/ARIA | AOHG36KBTA5 | 7+7+12+12+12 | 10.6 | SI | 4.47 | Valido
2024-10-31 | Assoclima | 2.A | Elettrica | aria/aria | split/multisplit | GENERAL | ARIA/ARIA | AOHG36KBTA5 | 7+7+12+12+14 | 10.6 | SI | 4.47 | Valido
2024-10-31 | Assoclima | 2.A | Elettrica | aria/aria | split/multisplit | GENERAL | ARIA/ARIA | AOHG36KBTA5 | 7+7+12+14+14 | 10.6 | SI | 4.47 | Valido
2024-10-31 | Assoclima | 2.A | Elettrica | aria/aria | split/multisplit | GENERAL | ARIA/ARIA | AOHG36KBTA5 | 7+9+9+9+9 | 10.6 | SI | 4.47 | Valido
2024-10-31 | Assoclima | 2.A | Elettrica | aria/aria | split/multisplit | GENERAL | ARIA/ARIA | AOHG36KBTA5 | 7+9+9+9+12 | 10.6 | SI | 4.47 | Valido
2024-10-31 | Assoclima | 2.A | Elettrica | aria/aria | split/multisplit | GENERAL | ARIA/ARIA | AOHG36KBTA5 | 7+9+9+9+14 | 10.6 | SI | 4.47 | Valido
2024-10-31 | Assoclima | 2.A | Elettrica | aria/aria | split/multisplit | GENERAL | ARIA/ARIA | AOHG36KBTA5 | 7+9+9+9+18 | 10.6 | SI | 4.47 | Valido
2024-10-31 | Assoclima | 2.A | Elettrica | aria/aria | split/multisplit | GENERAL | ARIA/ARIA | AOHG36KBTA5 | 7+9+9+12+12 | 10.6 | SI | 4.47 | Valido
2024-10-31 | Assoclima | 2.A | Elettrica | aria/aria | split/multisplit | GENERAL | ARIA/ARIA | AOHG36KBTA5 | 7+9+9+12+14 | 10.6 | SI | 4.47 | Valido
2024-10-31 | Assoclima | 2.A | Elettrica | aria/aria | split/multisplit | GENERAL | ARIA/ARIA | AOHG36KBTA5 | 7+9+9+14+14 | 10.6 | SI | 4.47 | Valido
2024-10-31 | Assoclima | 2.A | Elettrica | aria/aria | split/multisplit | GENERAL | ARIA/ARIA | AOHG36KBTA5 | 7+9+12+12+12 | 10.6 | SI | 4.47 | Valido
2024-10-31 | Assoclima | 2.A | Elettrica | aria/aria | split/multisplit | GENERAL | ARIA/ARIA | AOHG36KBTA5 | 7+9+12+12+14 | 10.6 | SI | 4.47 | Valido
2024-10-31 | Assoclima | 2.A | Elettrica | aria/aria | split/multisplit | GENERAL | ARIA/ARIA | AOHG36KBTA5 | 9+9+9+9+9 | 10.6 | SI | 4.47 | Valido
2024-10-31 | Assoclima | 2.A | Elettrica | aria/aria | split/multisplit | GENERAL | ARIA/ARIA | AOHG36KBTA5 | 9+9+9+9+12 | 10.6 | SI | 4.47 | Valido
2024-10-31 | Assoclima | 2.A | Elettrica | aria/aria | split/multisplit | GENERAL | ARIA/ARIA | AOHG36KBTA5 | 9+9+9+9+14 | 10.6 | SI | 4.47 | Valido
2024-10-31 | Assoclima | 2.A | Elettrica | aria/aria | split/multisplit | GENERAL | ARIA/ARIA | AOHG36KBTA5 | 9+9+9+9+18 | 10.6 | SI | 4.47 | Valido
2024-10-31 | Assoclima | 2.A | Elettrica | aria/aria | split/multisplit | GENERAL | ARIA/ARIA | AOHG36KBTA5 | 9+9+9+12+12 | 10.6 | SI | 4.47 | Valido
2024-10-31 | Assoclima | 2.A | Elettrica | aria/aria | split/multisplit | GENERAL | ARIA/ARIA | AOHG36KBTA5 | 9+9+9+12+14 | 10.6 | SI | 4.47 | Valido
2024-10-31 | Assoclima | 2.A | Elettrica | aria/aria | split/multisplit | GENERAL | ARIA/ARIA | AOHG36KBTA5 | 9+9+12+12+12 | 10.6 | SI | 4.47 | Valido
2024-10-31 | Assoclima | 2.A | Elettrica | aria/aria | split/multisplit | GENERAL | CANALIZZABILE MP | AOHG36KATA | ARXH36KMTAP | 10.8 | SI | 3.75 | Valido
2024-10-31 | Assoclima | 2.A | Elettrica | aria/aria | split/multisplit | GENERAL | CANALIZZABILE MP | AOHG36KQTA | ARXH36KMTAP | 10.8 | SI | 3.75 | Valido
2024-10-31 | Assoclima | 2.A | Elettrica | aria/aria | split/multisplit | GENERAL | CANALIZZABILE MP | AOHG36KBTB | ARXH36KMTAP | 10.8 | SI | 4 | Valido
2024-10-31 | Assoclima | 2.A | Elettrica | aria/aria | split/multisplit | GENERAL | CANALIZZABILE MP | AOHG36KRTA | ARXH36KMTAP | 10.8 | SI | 4 | Valido
2024-10-31 | Assoclima | 2.A | Elettrica | acqua/aria | MRV/VRF | Haier | MRV W | AV08IMWEWA |  | 25 | SI | 6.02 | Valido
2024-10-31 | Assoclima | 2.A | Elettrica | acqua/aria | MRV/VRF | Haier | MRV W | AV10IMWEWA |  | 31.5 | SI | 5.43 | Valido
2024-10-31 | Assoclima | 2.A | Elettrica | aria/acqua | aria/acqua | Haier | R290 Super Aqua Air to Water AIO | AW042HUGHA | HU102F20AHYA | 4 | SI | 5.5 | Valido
2024-10-31 | Assoclima | 2.A | Elettrica | aria/acqua | aria/acqua | Haier | R290 Super Aqua Air to Water SPLIT | AW042HUGHA | HU102WAHYA | 4 | SI | 5.5 | Valido
2024-10-31 | Assoclima | 2.A | Elettrica | aria/acqua | aria/acqua | Haier | R290 Super Aqua Air to Water Monoblocco | AW042MUGHA |  | 4 | SI | 5.5 | Valido
2024-10-31 | Assoclima | 2.A | Elettrica | aria/acqua | aria/acqua | Haier | R32 Super Aqua Air to Water Monoblocco | AW052MUCHA |  | 5 | SI | 5.06 | Valido
2024-10-31 | Assoclima | 2.A | Elettrica | aria/acqua | aria/acqua | Haier | R290 Super Aqua Air to Water AIO | AW062HUGHA | HU102F20AHYA | 6 | SI | 5.35 | Valido
2024-10-31 | Assoclima | 2.A | Elettrica | aria/acqua | aria/acqua | Haier | R290 Super Aqua Air to Water SPLIT | AW062HUGHA | HU102WAHYA | 6 | SI | 5.35 | Valido
2024-10-31 | Assoclima | 2.A | Elettrica | aria/acqua | aria/acqua | Haier | R290 Super Aqua Air to Water Monoblocco | AW062MUGHA |  | 6 | SI | 5.35 | Valido
2024-10-31 | Assoclima | 2.A | Elettrica | aria/acqua | aria/acqua | Haier | R32 Super Aqua Air to Water Monoblocco | AW072MUCHA |  | 7 | SI | 5 | Valido
2024-10-31 | Assoclima | 2.A | Elettrica | aria/acqua | aria/acqua | Haier | R290 Super Aqua Air to Water AIO | AW082HUGHA | HU102F20AHYA | 8 | SI | 5.35 | Valido
2024-10-31 | Assoclima | 2.A | Elettrica | aria/acqua | aria/acqua | Haier | R290 Super Aqua Air to Water SPLIT | AW082HUGHA | HU102WAHYA | 8 | SI | 5.35 | Valido
2024-10-31 | Assoclima | 2.A | Elettrica | aria/acqua | aria/acqua | Haier | R290 Super Aqua Air to Water Monoblocco | AW082MUGHA |  | 8 | SI | 5.35 | Valido
2024-10-31 | Assoclima | 2.A | Elettrica | aria/acqua | aria/acqua | Haier | R32 Super Aqua Air to Water Monoblocco | AW092MUCHA |  | 9 | SI | 4.9 | Valido
2024-10-31 | Assoclima | 2.A | Elettrica | aria/acqua | aria/acqua | Haier | R290 Super Aqua Air to Water AIO | AW102HUGHA | HU102F20AHYA | 10 | SI | 5.1 | Valido
2024-10-31 | Assoclima | 2.A | Elettrica | aria/acqua | aria/acqua | Haier | R290 Super Aqua Air to Water AIO | AW10NHUGHA | HU102F20AHYAE3 | 10 | SI | 5.1 | Valido
2024-10-31 | Assoclima | 2.A | Elettrica | aria/acqua | aria/acqua | Haier | R290 Super Aqua Air to Water SPLIT | AW102HUGHA | HU102WAHYA | 10 | SI | 5.1 | Valido
2024-10-31 | Assoclima | 2.A | Elettrica | aria/acqua | aria/acqua | Haier | R290 Super Aqua Air to Water SPLIT | AW10NHUGHA | HU10NWAHYAE3 | 10 | SI | 5.1 | Valido
2024-10-31 | Assoclima | 2.A | Elettrica | aria/acqua | aria/acqua | Haier | R290 Super Aqua Air to Water Monoblocco | AW102MUGHA |  | 10 | SI | 5.1 | Valido
2024-10-31 | Assoclima | 2.A | Elettrica | aria/acqua | aria/acqua | Haier | R290 Super Aqua Air to Water Monoblocco | AW10NMUGHA |  | 10 | SI | 5.1 | Valido
2024-10-31 | Assoclima | 2.A | Elettrica | aria/acqua | aria/acqua | Haier | R32 Super Aqua Air to Water Monoblocco | AW112MXCHA |  | 11 | SI | 4.9 | Valido
2024-10-31 | Assoclima | 2.A | Elettrica | aria/acqua | aria/acqua | Haier | R32 Super Aqua Air to Water Monoblocco | AW11NMXCHA |  | 11 | SI | 4.9 | Valido
2024-10-31 | Assoclima | 2.A | Elettrica | aria/acqua | aria/acqua | Haier | R290 Super Aqua Air to Water AIO | AW122HVGHA | HU162F20AHYA | 12 | SI | 5.1 | Valido
2024-10-31 | Assoclima | 2.A | Elettrica | aria/acqua | aria/acqua | Haier | R290 Super Aqua Air to Water AIO | AW12NHVGHA | HU162F20AHYAE3 | 12 | SI | 5.1 | Valido
2024-10-31 | Assoclima | 2.A | Elettrica | aria/acqua | aria/acqua | Haier | R290 Super Aqua Air to Water SPLIT | AW122HVGHA | HU162WAHYA | 12 | SI | 5.1 | Valido
2024-10-31 | Assoclima | 2.A | Elettrica | aria/acqua | aria/acqua | Haier | R290 Super Aqua Air to Water SPLIT | AW12NHVGHA | HU16NWAHYAE3 | 12 | SI | 5.1 | Valido
2024-10-31 | Assoclima | 2.A | Elettrica | aria/acqua | aria/acqua | Haier | R290 Super Aqua Air to Water Monoblocco | AW122MXGHA |  | 12 | SI | 5.1 | Valido
2024-10-31 | Assoclima | 2.A | Elettrica | aria/acqua | aria/acqua | Haier | R290 Super Aqua Air to Water Monoblocco | AW12NMXGHA |  | 12 | SI | 5.1 | Valido
2024-10-31 | Assoclima | 2.A | Elettrica | aria/acqua | aria/acqua | Haier | R32 Super Aqua Air to Water Monoblocco | AW142MXCHA |  | 14 | SI | 4.75 | Valido
2024-10-31 | Assoclima | 2.A | Elettrica | aria/acqua | aria/acqua | Haier | R32 Super Aqua Air to Water Monoblocco | AW14NMXCHA |  | 14 | SI | 4.75 | Valido
2024-10-31 | Assoclima | 2.A | Elettrica | aria/acqua | aria/acqua | Haier | R290 Super Aqua Air to Water AIO | AW142HVGHA | HU162F20AHYA | 14 | SI | 4.95 | Valido
2024-10-31 | Assoclima | 2.A | Elettrica | aria/acqua | aria/acqua | Haier | R290 Super Aqua Air to Water AIO | AW14NHVGHA | HU162F20AHYAE3 | 14 | SI | 4.95 | Valido
2024-10-31 | Assoclima | 2.A | Elettrica | aria/acqua | aria/acqua | Haier | R290 Super Aqua Air to Water SPLIT | AW142HVGHA | HU162WAHYA | 14 | SI | 4.95 | Valido
2024-10-31 | Assoclima | 2.A | Elettrica | aria/acqua | aria/acqua | Haier | R290 Super Aqua Air to Water SPLIT | AW14NHVGHA | HU16NWAHYAE3 | 14 | SI | 4.95 | Valido
2024-10-31 | Assoclima | 2.A | Elettrica | aria/acqua | aria/acqua | Haier | R290 Super Aqua Air to Water Monoblocco | AW142MXGHA |  | 14 | SI | 4.95 | Valido
2024-10-31 | Assoclima | 2.A | Elettrica | aria/acqua | aria/acqua | Haier | R290 Super Aqua Air to Water Monoblocco | AW14NMXGHA |  | 14 | SI | 4.95 | Valido
2024-10-31 | Assoclima | 2.A | Elettrica | aria/acqua | aria/acqua | Haier | R32 Super Aqua Air to Water Monoblocco | AW162MXCHA |  | 16 | SI | 4.53 | Valido
2024-10-31 | Assoclima | 2.A | Elettrica | aria/acqua | aria/acqua | Haier | R32 Super Aqua Air to Water Monoblocco | AW16NMXCHA |  | 16 | SI | 4.53 | Valido
2024-10-31 | Assoclima | 2.A | Elettrica | aria/acqua | aria/acqua | Haier | R290 Super Aqua Air to Water AIO | AW162HVGHA | HU162F20AHYA | 16 | SI | 4.95 | Valido
2024-10-31 | Assoclima | 2.A | Elettrica | aria/acqua | aria/acqua | Haier | R290 Super Aqua Air to Water AIO | AW16NHVGHA | HU162F20AHYAE3 | 16 | SI | 4.95 | Valido
2024-10-31 | Assoclima | 2.A | Elettrica | aria/acqua | aria/acqua | Haier | R290 Super Aqua Air to Water SPLIT | AW162HVGHA | HU162WAHYA | 16 | SI | 4.95 | Valido
2024-10-31 | Assoclima | 2.A | Elettrica | aria/acqua | aria/acqua | Haier | R290 Super Aqua Air to Water SPLIT | AW16NHVGHA | HU16NWAHYAE3 | 16 | SI | 4.95 | Valido
2024-10-31 | Assoclima | 2.A | Elettrica | aria/acqua | aria/acqua | Haier | R290 Super Aqua Air to Water Monoblocco | AW162MXGHA |  | 16 | SI | 4.95 | Valido
2024-10-31 | Assoclima | 2.A | Elettrica | aria/acqua | aria/acqua | Haier | R290 Super Aqua Air to Water Monoblocco | AW16NMXGHA |  | 16 | SI | 4.95 | Valido
2024-10-31 | Assoclima | 2.A | Elettrica | aria/aria | split/multisplit | Haier | Colonna di Zun | 1U71WEMFRA | AP71DFMHRA | 8 | SI | 3.72 | Valido
2024-10-31 | Assoclima | 2.A | Elettrica | aria/aria | MRV/VRF | Haier | MRVS-I | AU032FSEUA |  | 9.5 | SI | 4.32 | Valido
2024-10-31 | Assoclima | 2.A | Elettrica | aria/aria | MRV/VRF | Haier | MRVS-II | AU042FPERA |  | 12.1 | SI | 3.75 | Valido
2024-10-31 | Assoclima | 2.A | Elettrica | aria/aria | MRV/VRF | Haier | MRVS-II | AU04IFPERA |  | 12.1 | SI | 3.75 | Valido
2024-10-31 | Assoclima | 2.A | Elettrica | aria/aria | MRV/VRF | Haier | MRVS-II | AU052FPERA |  | 14 | SI | 3.72 | Valido
2024-10-31 | Assoclima | 2.A | Elettrica | aria/aria | MRV/VRF | Haier | MRVS-II | AU05IFPERA |  | 14 | SI | 3.72 | Valido
2024-10-31 | Assoclima | 2.A | Elettrica | aria/aria | MRV/VRF | Haier | MRVS-I | AU07NFPEUA |  | 20 | SI | 4.39 | Valido
2024-10-31 | Assoclima | 2.A | Elettrica | aria/aria | MRV/VRF | Haier | MRV5-RC | AV08IMVURA |  | 22.4 | SI | 4.16 | Valido
2024-10-31 | Assoclima | 2.A | Elettrica | aria/aria | MRV/VRF | Haier | MRVS-II | AU08NFKERA |  | 22.6 | SI | 3.9 | Valido
2024-10-31 | Assoclima | 2.A | Elettrica | aria/aria | MRV/VRF | Haier | MRV5-H | AV08NMVETA |  | 25.2 | SI | 4.4 | Valido
2024-10-31 | Assoclima | 2.A | Elettrica | aria/aria | MRV/VRF | Haier | MRV5-H | AV10NMVETA |  | 28 | SI | 4.3 | Valido
2024-10-31 | Assoclima | 2.A | Elettrica | aria/aria | MRV/VRF | Haier | MRV5-RC | AV10IMVURA |  | 28 | SI | 4.2 | Valido
2024-10-31 | Assoclima | 2.A | Elettrica | aria/aria | MRV/VRF | Haier | MRVS-II | AU10NFKERA |  | 30.5 | SI | 3.8 | Valido
2024-10-31 | Assoclima | 2.A | Elettrica | aria/aria | MRV/VRF | Haier | MRVS-II | AU12NFKERA |  | 31.5 | SI | 3.71 | Valido
2024-10-31 | Assoclima | 2.A | Elettrica | aria/aria | MRV/VRF | Haier | MRV5-RC | AV12IMVURA |  | 33.5 | SI | 3.82 | Valido
2024-10-31 | Assoclima | 2.A | Elettrica | aria/aria | MRV/VRF | Haier | MRV5-H | AV12NMVETA |  | 33.5 | SI | 3.9 | Valido
2024-10-31 | Assoclima | 2.A | Elettrica | aria/aria | split/multisplit | HEC | TIDE R monosplit | HEC50R20-OU | HEC50R20-IN | 4.6 | SI | 3.71 | Valido
2024-10-31 | Assoclima | 2.A | Elettrica | aria/aria | SPLIT/MULTISPLT | HISENSE | Ecosense | AS25MR01W | KF25MR01G | 3 | SI | 4.17 | Valido
2024-10-31 | Assoclima | 2.A | Elettrica | aria/aria | SPLIT/MULTISPLT | HISENSE | Energy Pro X | QE25XV2XW | QH25XV3AG | 3.2 | SI | 4.44 | Valido
2024-10-31 | Assoclima | 2.A | Elettrica | aria/aria | SPLIT/MULTISPLT | HISENSE | Ecosense | AS35XR01W | KF35XR01G | 3.9 | SI | 3.9 | Valido
2024-10-31 | Assoclima | 2.A | Elettrica | aria/aria | SPLIT/MULTISPLT | HISENSE | Energy Pro X | QE35XV2XW | QH35XV3AG | 4.2 | SI | 4.29 | Valido
2024-10-31 | Assoclima | 2.A | Elettrica | aria/aria | SPLIT/MULTISPLT | HISENSE | Ecosense | AS50BS01W | KF50BS01G | 5.4 | SI | 3.91 | Valido
2024-10-31 | Assoclima | 2.A | Elettrica | aria/aria | SPLIT/MULTISPLT | HISENSE | Multi Trial | 3AMW52U4RJC | 2.0+2.5 | 5.6 | SI | 3.73 | Valido
2024-10-31 | Assoclima | 2.A | Elettrica | aria/aria | SPLIT/MULTISPLT | HISENSE | Multi Trial | 3AMW52U4RJC | 2.0+3.5 | 6 | SI | 3.8 | Valido
2024-10-31 | Assoclima | 2.A | Elettrica | aria/aria | SPLIT/MULTISPLT | HISENSE | Multi Trial | 3AMW52U4RJC | 2.5+2.5+2.5 | 6 | SI | 4.14 | Valido
2024-10-31 | Assoclima | 2.A | Elettrica | aria/aria | SPLIT/MULTISPLT | HISENSE | Multi Trial | 3AMW52U4RJC | 2.5+2.5+3.5 | 6 | SI | 4.14 | Valido
2024-10-31 | Assoclima | 2.A | Elettrica | aria/aria | SPLIT/MULTISPLT | HISENSE | Ecosense | AS70KT01W | KF70KT01G | 6.5 | SI | 3.8 | Valido
2024-10-31 | Assoclima | 2.A | Elettrica | aria/aria | SPLIT/MULTISPLT | HISENSE | Canalizzato | AUW105U4RW8 | AUD105UX4REH8 | 11 | SI | 4 | Valido
2024-10-31 | Assoclima | 2.A | Elettrica | aria/aria | VRF/VRV | HISENSE | Serie E+ | AVW-41HJFHH1 | - | 12.1 | SI | 4.05 | Valido
2024-10-31 | Assoclima | 2.A | Elettrica | aria/aria | VRF/VRV | HISENSE | Serie E+ | AVW-48HJFHH1 | - | 14 | SI | 3.75 | Valido
2024-10-31 | Assoclima | 2.A | Elettrica | aria/acqua | aria/acqua | IDEMA | POMPA DI CALORE MONOBLOCCO | IHC‐V5W/D2N8 | U.I. IDRONICHE | 4.65 | SI | 5 | Valido
2024-10-31 | Assoclima | 2.A | Elettrica | aria/acqua | aria/acqua | IDEMA | POMPA DI CALORE ALL-IN-ONE | IHA‐V6WD2N8‐B | IHBT‐A100/240CD30GN8‐B | 6.2 | SI | 5 | Valido
2024-10-31 | Assoclima | 2.A | Elettrica | aria/acqua | aria/acqua | IDEMA | POMPA DI CALORE MONOBLOCCO R290 | IHR-V6WD2N7-R290 | U.I. IDRONICHE | 6.2 | SI | 4.9 | Valido
2024-10-31 | Assoclima | 2.A | Elettrica | aria/acqua | aria/acqua | IDEMA | POMPA DI CALORE MONOBLOCCO | IHC‐V7W/D2N8 | U.I. IDRONICHE | 6.65 | SI | 4.94 | Valido
2024-10-31 | Assoclima | 2.A | Elettrica | aria/acqua | aria/acqua | IDEMA | POMPA DI CALORE SPLITTATA | IHA‐V8W/D2N1 | SMK‐80/CD30GN1 | 8 | SI | 4.62 | Valido
2024-10-31 | Assoclima | 2.A | Elettrica | aria/acqua | aria/acqua | IDEMA | POMPA DI CALORE MONOBLOCCO | IHC‐V7WD2N8‐C‐R32 | U.I. IDRONICHE | 8.4 | SI | 5.05 | Valido
2024-10-31 | Assoclima | 2.A | Elettrica | aria/acqua | aria/acqua | IDEMA | POMPA DI CALORE MONOBLOCCO R290 | IHR-V8WD2N7-R290 | U.I. IDRONICHE | 8.4 | SI | 5 | Valido
2024-10-31 | Assoclima | 2.A | Elettrica | aria/acqua | aria/acqua | IDEMA | POMPA DI CALORE MONOBLOCCO | IHC‐V9W/D2N8 | U.I. IDRONICHE | 8.6 | SI | 4.6 | Valido
2024-10-31 | Assoclima | 2.A | Elettrica | aria/acqua | aria/acqua | IDEMA | POMPA DI CALORE ALL-IN-ONE | IHA‐V10WD2N8‐B | IHBT‐A100/240CD30GN8‐B | 10 | SI | 5 | Valido
2024-10-31 | Assoclima | 2.A | Elettrica | aria/acqua | aria/acqua | IDEMA | POMPA DI CALORE MONOBLOCCO | IHC‐V9WD2N8‐C‐R32 | U.I. IDRONICHE | 10 | SI | 4.7 | Valido
2024-10-31 | Assoclima | 2.A | Elettrica | aria/acqua | aria/acqua | IDEMA | POMPA DI CALORE MONOBLOCCO R290 | IHR-V10WD2N7-R290 | U.I. IDRONICHE | 10 | SI | 4.7 | Valido
2024-10-31 | Assoclima | 2.A | Elettrica | aria/acqua | aria/acqua | IDEMA | POMPA DI CALORE MONOBLOCCO R290 | IHR-V12WD2N7-R290 | U.I. IDRONICHE | 12 | SI | 4.8 | Valido
2024-10-31 | Assoclima | 2.A | Elettrica | aria/acqua | aria/acqua | IDEMA | POMPA DI CALORE SPLITTATA | IHA‐V12W/D2N1 | SMK‐160/CD30GN1‐B | 12.1 | SI | 4.42 | Valido
2024-10-31 | Assoclima | 2.A | Elettrica | aria/acqua | aria/acqua | IDEMA | POMPA DI CALORE MONOBLOCCO | IHC‐V12WD2N8‐C‐R32 | U.I. IDRONICHE | 12.2 | SI | 4.9 | Valido
2024-10-31 | Assoclima | 2.A | Elettrica | aria/acqua | aria/acqua | IDEMA | POMPA DI CALORE MONOBLOCCO | IHC‐V12W/D2N8 | U.I. IDRONICHE | 12.3 | SI | 4.81 | Valido
2024-10-31 | Assoclima | 2.A | Elettrica | aria/acqua | aria/acqua | IDEMA | POMPA DI CALORE MONOBLOCCO | IHC-V12W/D2RN8 | U.I. IDRONICHE | 12.3 | SI | 4.84 | Valido
2024-10-31 | Assoclima | 2.A | Elettrica | aria/acqua | aria/acqua | IDEMA | POMPA DI CALORE MONOBLOCCO | IHC‐V14W/D2N8 | U.I. IDRONICHE | 14.1 | SI | 4.6 | Valido
2024-10-31 | Assoclima | 2.A | Elettrica | aria/acqua | aria/acqua | IDEMA | POMPA DI CALORE MONOBLOCCO | IHC-V14W/D2RN8 | U.I. IDRONICHE | 14.1 | SI | 4.63 | Valido
2024-10-31 | Assoclima | 2.A | Elettrica | aria/acqua | aria/acqua | IDEMA | POMPA DI CALORE MONOBLOCCO R290 | IHR-V16WD2RN7-R290 | U.I. IDRONICHE | 15 | SI | 4.4 | Valido
2024-10-31 | Assoclima | 2.A | Elettrica | aria/acqua | aria/acqua | IDEMA | POMPA DI CALORE SPLITTATA | IHA‐V16W/D2N1 | SMK‐160/CD30GN1‐B | 15.5 | SI | 4.06 | Valido
2024-10-31 | Assoclima | 2.A | Elettrica | aria/acqua | aria/acqua | IDEMA | POMPA DI CALORE SPLITTATA | IHA‐V16W/D2RN1 | SMK‐160/CD45GN1‐B | 15.6 | SI | 4.09 | Valido
2024-10-31 | Assoclima | 2.A | Elettrica | aria/acqua | aria/acqua | IDEMA | POMPA DI CALORE MONOBLOCCO | IHC‐V16WD2N8‐C‐R32 | U.I. IDRONICHE | 16 | SI | 4.5 | Valido
2024-10-31 | Assoclima | 2.A | Elettrica | aria/acqua | aria/acqua | IDEMA | POMPA DI CALORE MONOBLOCCO | IHC‐V16W/D2N8 | U.I. IDRONICHE | 16.3 | SI | 4.45 | Valido
2024-10-31 | Assoclima | 2.A | Elettrica | aria/acqua | aria/acqua | IDEMA | POMPA DI CALORE MONOBLOCCO | IHC-V16W/D2RN8 | U.I. IDRONICHE | 16.3 | SI | 4.49 | Valido
2024-10-31 | Assoclima | 2.A | Elettrica | aria/acqua | aria/acqua | IDEMA | POMPA DI CALORE MONOBLOCCO | IHC‐V18W/DR2N8 | U.I. IDRONICHE | 18 | SI | 4.7 | Valido
2024-10-31 | Assoclima | 2.A | Elettrica | aria/acqua | aria/acqua | IDEMA | POMPA DI CALORE MONOBLOCCO | IHC‐V22W/D2RN8 | U.I. IDRONICHE | 22 | SI | 4.4 | Valido
2024-10-31 | Assoclima | 2.A | Elettrica | aria/acqua | aria/acqua | IDEMA | POMPA DI CALORE MONOBLOCCO | IHC‐V26W/D2RN8 | U.I. IDRONICHE | 26 | SI | 4.08 | Valido
2024-10-31 | Assoclima | 2.A | Elettrica | aria/acqua | aria/acqua | IDEMA | POMPA DI CALORE MONOBLOCCO | IHC‐V30W/D2RN8 | U.I. IDRONICHE | 30.1 | SI | 3.91 | Valido
2024-10-31 | Assoclima | 2.A | Elettrica | aria/aria | split/multisplit | IDEMA | 3MIZ-50-R32 | 3MIZ-50-R32 | 20 | 2.5 | SI | 3.73 | Valido
2024-10-31 | Assoclima | 2.A | Elettrica | aria/aria | split/multisplit | IDEMA | MULTIPRO-78-R32 | MULTIPRO-78-R32 | 20 | 2.5 | SI | 3.73 | Valido
2024-10-31 | Assoclima | 2.A | Elettrica | aria/aria | split/multisplit | IDEMA | ISA‐25‐R32 | ISA‐25UE‐R32 | ISA‐25UI‐R32 | 2.93 | SI | 4.01 | Valido
2024-10-31 | Assoclima | 2.A | Elettrica | aria/aria | split/multisplit | IDEMA | ISZ‐25‐R32 | ISZ‐25UE‐R32 | ISZ‐25UI‐R32 | 2.93 | SI | 3.97 | Valido
2024-10-31 | Assoclima | 2.A | Elettrica | aria/aria | split/multisplit | IDEMA | ISZ-25-R32 | ISZZ-25UE-R32 | ISZ-25UI-R32 | 2.93 | SI | 3.92 | Valido
2024-10-31 | Assoclima | 2.A | Elettrica | aria/aria | split/multisplit | IDEMA | ISZZ-25-R32 | ISZZ-25UE-R32 | ISZZ-25UI-R32 | 2.93 | SI | 3.92 | Valido
2024-10-31 | Assoclima | 2.A | Elettrica | aria/aria | split/multisplit | IDEMA | 3MIZ-50-R32 | 3MIZ-50-R32 | 25 | 3 | SI | 3.71 | Valido
2024-10-31 | Assoclima | 2.A | Elettrica | aria/aria | split/multisplit | IDEMA | MULTIPRO-78-R32 | MULTIPRO-78-R33 | 25 | 3 | SI | 3.71 | Valido
2024-10-31 | Assoclima | 2.A | Elettrica | aria/aria | split/multisplit | IDEMA | ISZ-35-R32 | ISZZ-35UE-R32 | ISZ-35UI-R32 | 3.75 | SI | 3.71 | Valido
2024-10-31 | Assoclima | 2.A | Elettrica | aria/aria | split/multisplit | IDEMA | ISZZ-35-R32 | ISZZ-35UE-R32 | ISZZ-35UI-R32 | 3.75 | SI | 3.71 | Valido
2024-10-31 | Assoclima | 2.A | Elettrica | aria/aria | split/multisplit | IDEMA | 3MIZ-50-R32 | 3MIZ-50-R32 | 35 | 3.8 | SI | 3.73 | Valido
2024-10-31 | Assoclima | 2.A | Elettrica | aria/aria | split/multisplit | IDEMA | MULTIPRO-78-R32 | MULTIPRO-78-R34 | 35 | 3.8 | SI | 3.73 | Valido
2024-10-31 | Assoclima | 2.A | Elettrica | aria/aria | split/multisplit | IDEMA | ISA‐35‐R32 | ISA‐35UE‐R32 | ISA‐35UI‐R32 | 3.81 | SI | 3.71 | Valido
2024-10-31 | Assoclima | 2.A | Elettrica | aria/aria | split/multisplit | IDEMA | ISZ‐35‐R32 | ISZ‐35UE‐R32 | ISZ‐35UI‐R32 | 3.81 | SI | 3.95 | Valido
2024-10-31 | Assoclima | 2.A | Elettrica | aria/aria | split/multisplit | IDEMA | 3MIZ-50-R32 | 3MIZ-50-R32 | 20+20 | 5 | SI | 3.71 | Valido
2024-10-31 | Assoclima | 2.A | Elettrica | aria/aria | split/multisplit | IDEMA | 3MIZ-50-R32 | 3MIZ-50-R32 | 50 | 5.2 | SI | 3.71 | Valido
2024-10-31 | Assoclima | 2.A | Elettrica | aria/aria | split/multisplit | IDEMA | MULTIPRO-78-R35 | MULTIPRO-78-R35 | 50 | 5.2 | SI | 3.71 | Valido
2024-10-31 | Assoclima | 2.A | Elettrica | aria/aria | split/multisplit | IDEMA | 3MIZ-50-R32 | 3MIZ-50-R32 | 25+25+25 | 5.28 | SI | 3.82 | Valido
2024-10-31 | Assoclima | 2.A | Elettrica | aria/aria | split/multisplit | IDEMA | ISZ‐50‐R32 | ISZ‐50UE‐R32 | ISZ‐50UI‐R32 | 5.56 | SI | 3.76 | Valido
2024-10-31 | Assoclima | 2.A | Elettrica | aria/aria | split/multisplit | IDEMA | ISA‐50‐R32 | ISA‐50UE‐R32 | ISA‐50UI‐R32 | 5.57 | SI | 3.71 | Valido
2024-10-31 | Assoclima | 2.A | Elettrica | aria/aria | split/multisplit | IDEMA | ISZ-50-R32 | ISZZ-50UE-R32 | ISZ-50UI-R32 | 5.57 | SI | 3.83 | Valido
2024-10-31 | Assoclima | 2.A | Elettrica | aria/aria | split/multisplit | IDEMA | ISZZ-50-R32 | ISZZ-50UE-R32 | ISZZ-50UI-R32 | 5.57 | SI | 3.83 | Valido
2024-10-31 | Assoclima | 2.A | Elettrica | aria/aria | split/multisplit | IDEMA | 3MIZ-50-R32 | 3MIZ-50-R32 | 25+25 | 5.58 | SI | 3.71 | Valido
2024-10-31 | Assoclima | 2.A | Elettrica | aria/aria | split/multisplit | IDEMA | 3MIZ-50-R32 | 3MIZ-50-R32 | 25+35 | 5.58 | SI | 3.72 | Valido
2024-10-31 | Assoclima | 2.A | Elettrica | aria/aria | split/multisplit | IDEMA | 3MIZ-50-R32 | 3MIZ-50-R32 | 25+50 | 5.58 | SI | 3.74 | Valido
2024-10-31 | Assoclima | 2.A | Elettrica | aria/aria | split/multisplit | IDEMA | 3MIZ-50-R32 | 3MIZ-50-R32 | 35+35 | 5.58 | SI | 3.72 | Valido
2024-10-31 | Assoclima | 2.A | Elettrica | aria/aria | split/multisplit | IDEMA | 3MIZ-50-R32 | 3MIZ-50-R32 | 35+50 | 5.58 | SI | 3.74 | Valido
2024-10-31 | Assoclima | 2.A | Elettrica | aria/aria | split/multisplit | IDEMA | 3MIZ-50-R32 | 3MIZ-50-R32 | 20+25 | 5.6 | SI | 3.71 | Valido
2024-10-31 | Assoclima | 2.A | Elettrica | aria/aria | split/multisplit | IDEMA | 3MIZ-50-R32 | 3MIZ-50-R32 | 20+35 | 5.9 | SI | 3.71 | Valido
2024-10-31 | Assoclima | 2.A | Elettrica | aria/aria | split/multisplit | IDEMA | 3MIZ-50-R32 | 3MIZ-50-R32 | 20+50 | 6.5 | SI | 3.71 | Valido
2024-10-31 | Assoclima | 2.A | Elettrica | aria/aria | split/multisplit | IDEMA | 3MIZ-50-R32 | 3MIZ-50-R32 | 20+20+20 | 6.8 | SI | 3.72 | Valido
2024-10-31 | Assoclima | 2.A | Elettrica | aria/aria | split/multisplit | IDEMA | 3MIZ-50-R32 | 3MIZ-50-R32 | 20+20+25 | 7 | SI | 3.72 | Valido
2024-10-31 | Assoclima | 2.A | Elettrica | aria/aria | VRF/VRV | IDEMA | MINI VRF | IDV‐V80W/DN1 | U.I. VRF | 7.2 | SI | 4.02 | Valido
2024-10-31 | Assoclima | 2.A | Elettrica | aria/aria | split/multisplit | IDEMA | ISZ‐70‐R32 | ISZ‐70UE‐R32 | ISZ‐70UI‐R32 | 7.32 | SI | 3.72 | Valido
2024-10-31 | Assoclima | 2.A | Elettrica | aria/aria | split/multisplit | IDEMA | ISZ-70-R32 | ISZZ-70UE-R32 | ISZ-70UI-R32 | 7.33 | SI | 3.73 | Valido
2024-10-31 | Assoclima | 2.A | Elettrica | aria/aria | split/multisplit | IDEMA | ISZZ-70-R32 | ISZZ-70UE-R32 | ISZZ-70UI-R32 | 7.33 | SI | 3.73 | Valido
2024-10-31 | Assoclima | 2.A | Elettrica | aria/aria | split/multisplit | IDEMA | ISA‐70‐R32 | ISA‐70UE‐R32 | ISA‐70UI‐R32 | 7.62 | SI | 3.71 | Valido
2024-10-31 | Assoclima | 2.A | Elettrica | aria/aria | split/multisplit | IDEMA | 3MIZ-50-R32 | 3MIZ-50-R32 | 20+20+35 | 7.9 | SI | 3.74 | Valido
2024-10-31 | Assoclima | 2.A | Elettrica | aria/aria | split/multisplit | IDEMA | 3MIZ-50-R32 | 3MIZ-50-R32 | 20+25+25 | 7.9 | SI | 3.74 | Valido
2024-10-31 | Assoclima | 2.A | Elettrica | aria/aria | VRF/VRV | IDEMA | VRF ATOMIX R32 | AT-IDV-V100WHN8-R32 | U.I. VRF ATOMIX R32 | 9 | SI | 3.74 | Valido
2024-10-31 | Assoclima | 2.A | Elettrica | aria/aria | VRF/VRV | IDEMA | MINI VRF | IDV‐V105W/DN1 | U.I. VRF | 9 | SI | 3.97 | Valido
2024-10-31 | Assoclima | 2.A | Elettrica | aria/aria | VRF/VRV | IDEMA | MINI VRF | IDV‐V120W/DN1 | U.I. VRF | 13.2 | SI | 3.8 | Valido
2024-10-31 | Assoclima | 2.A | Elettrica | aria/aria | VRF/VRV | IDEMA | MINI VRF | IDV‐V120W/DRN1 | U.I. VRF | 13.2 | SI | 3.8 | Valido
2024-10-31 | Assoclima | 2.A | Elettrica | aria/aria | VRF/VRV | IDEMA | VRF ATOMIX R32 | AT-IDV-V120WHN8-R32 | U.I. VRF ATOMIX R32 | 14 | SI | 3.96 | Valido
2024-10-31 | Assoclima | 2.A | Elettrica | aria/aria | VRF/VRV | IDEMA | MINI VRF | IDV‐V140W/DN1 | U.I. VRF | 15.4 | SI | 3.71 | Valido
2024-10-31 | Assoclima | 2.A | Elettrica | aria/aria | VRF/VRV | IDEMA | MINI VRF | IDV‐V140W/DRN1 | U.I. VRF | 15.4 | SI | 3.71 | Valido
2024-10-31 | Assoclima | 2.A | Elettrica | aria/aria | VRF/VRV | IDEMA | VRF ATOMIX R32 | AT-IDV-V160WHN8-R32 | U.I. VRF ATOMIX R32 | 17.5 | SI | 3.87 | Valido
2024-10-31 | Assoclima | 2.A | Elettrica | aria/aria | VRF/VRV | IDEMA | MINI VRF | IDV‐V180W/DRN1 | U.I. VRF | 19 | SI | 3.8 | Valido
2024-10-31 | Assoclima | 2.A | Elettrica | aria/aria | VRF/VRV | IDEMA | VRF INDIVIDUALI | IDV‐V224W/DRN1 | U.I. VRF | 24.5 | SI | 4.15 | Valido
2024-10-31 | Assoclima | 2.A | Elettrica | aria/aria | split/multisplit | IDEMA | IV8S-252WV2RN1 | IV8S-252WV2RN1 | IMI2-280T1DN1 | 25.2 | SI | 4.97 | Valido
2024-10-31 | Assoclima | 2.A | Elettrica | aria/aria | split/multisplit | IDEMA | IV8S-252WV2RN1 | IV8S-252WV2RN1 | IMIH280T1N18 | 25.2 | SI | 4.97 | Valido
2024-10-31 | Assoclima | 2.A | Elettrica | aria/aria | VRF/VRV | IDEMA | VRF IV5‐E | IV5‐E252W/V2GN1 | U.I. VRF | 27 | SI | 5.09 | Valido
2024-10-31 | Assoclima | 2.A | Elettrica | aria/aria | VRF/VRV | IDEMA | VRF INDIVIDUALI | IDV‐V280W/DGN1(A) | U.I. VRF | 28 | SI | 4.19 | Valido
2024-10-31 | Assoclima | 2.A | Elettrica | aria/aria | VRF/VRV | IDEMA | VRF INDIVIDUALE VRF IV6‐i | IV6‐i280WV2GN1 | U.I. VRF | 28 | SI | 4.85 | Valido
2024-10-31 | Assoclima | 2.A | Elettrica | aria/aria | VRF/VRV | IDEMA | VRF INDIVIDUALI IV8iPRO | IV8i-280WV2RN1E(PRO) | U.I. VRF | 28 | SI | 4.85 | Valido
2024-10-31 | Assoclima | 2.A | Elettrica | aria/aria | split/multisplit | IDEMA | IV8S-280WV2RN1 | IV8S-280WV2RN1 | IMI2-280T1DN1 | 28 | SI | 4.84 | Valido
2024-10-31 | Assoclima | 2.A | Elettrica | aria/aria | split/multisplit | IDEMA | IV8S-280WV2RN1 | IV8S-280WV2RN1 | IMIH280T1N18 | 28 | SI | 4.84 | Valido
2024-10-31 | Assoclima | 2.A | Elettrica | aria/aria | VRF/VRV | IDEMA | VRF INDIVIDUALI | IDV‐V260W/DRN1 | U.I. VRF | 28.5 | SI | 3.95 | Valido
2024-10-31 | Assoclima | 2.A | Elettrica | aria/aria | VRF/VRV | IDEMA | VRF IV5‐E | IV5‐E280W/V2GN1 | U.I. VRF | 31.5 | SI | 4.57 | Valido
2024-10-31 | Assoclima | 2.A | Elettrica | aria/aria | VRF/VRV | IDEMA | VRF INDIVIDUALI | IDV‐V335W/DGN1(A) | U.I. VRF | 33.5 | SI | 4.22 | Valido
2024-10-31 | Assoclima | 2.A | Elettrica | aria/aria | VRF/VRV | IDEMA | VRF INDIVIDUALE VRF IV6‐i | IV6‐i335WV2GN1 | U.I. VRF | 33.5 | SI | 4.4 | Valido
2024-10-31 | Assoclima | 2.A | Elettrica | aria/aria | split/multisplit | IDEMA | IV8S-335WV2RN1 | IV8S-335WV2RN1 | IMIH335T1N18 | 33.5 | SI | 4.24 | Valido
2024-10-31 | Assoclima | 2.A | Elettrica | aria/aria | VRF/VRV | IDEMA | VRF INDIVIDUALI | IVi-335WV2RN1(A) | U.I. VRF | 33.5 | SI | 4.14 | Valido
2024-10-31 | Assoclima | 2.A | ELETTRICA | ARIA/ACQUA | ARIA/ACQUA | INNOVA | 3in1 5M | PCSD05EB2II | PC3D05IC0II | 5.58 | SI | 4.26 | Valido
2024-10-31 | Assoclima | 2.A | ELETTRICA | ARIA/ACQUA | ARIA/ACQUA | INNOVA | 3in1 incasso 5M | PCSD05EB2II | PCID05I00II | 5.58 | SI | 4.26 | Valido
2024-10-31 | Assoclima | 2.A | ELETTRICA | ARIA/ACQUA | ARIA/ACQUA | INNOVA | eHPoca 5M | PCSD05EB2II | PCSD05IC0II | 5.58 | SI | 4.26 | Valido
2024-10-31 | Assoclima | 2.A | ELETTRICA | ARIA/ACQUA | ARIA/ACQUA | INNOVA | 3in1 7M | PCSD07EB2II | PC3D07IC0II | 7.1 | SI | 4.33 | Valido
2024-10-31 | Assoclima | 2.A | ELETTRICA | ARIA/ACQUA | ARIA/ACQUA | INNOVA | 3in1 incasso 7M | PCSD07EB2II | PCID07I00II | 7.1 | SI | 4.33 | Valido
2024-10-31 | Assoclima | 2.A | ELETTRICA | ARIA/ACQUA | ARIA/ACQUA | INNOVA | eHPoca 7M | PCSD07EB2II | PCSD07IC0II | 7.1 | SI | 4.33 | Valido
2024-10-31 | Assoclima | 2.A | ELETTRICA | ARIA/ACQUA | ARIA/ACQUA | INNOVA | 3in1 9M | PCSD09EB2II | PC3D09IC0II | 8.1 | SI | 4.53 | Valido
2024-10-31 | Assoclima | 2.A | ELETTRICA | ARIA/ACQUA | ARIA/ACQUA | INNOVA | 3in1 incasso 9M | PCSD09EB2II | PCID09I00II | 8.1 | SI | 4.53 | Valido
2024-10-31 | Assoclima | 2.A | ELETTRICA | ARIA/ACQUA | ARIA/ACQUA | INNOVA | eHPoca 9M | PCSD09EB2II | PCSD09IC0II | 8.1 | SI | 4.53 | Valido
2024-10-31 | Assoclima | 2.A | ELETTRICA | ARIA/ACQUA | ARIA/ACQUA | INNOVA | 3in1 12M | PCSD12EB2II | PC3D12IC0II | 11.59 | SI | 4.93 | Valido
2024-10-31 | Assoclima | 2.A | ELETTRICA | ARIA/ACQUA | ARIA/ACQUA | INNOVA | 3in1 12T | PCSD12EB4II | PC3D12IC0II | 11.59 | SI | 4.93 | Valido
2024-10-31 | Assoclima | 2.A | ELETTRICA | ARIA/ACQUA | ARIA/ACQUA | INNOVA | 3in1 incasso 12M | PCSD12EB2II | PCID12I00II | 11.59 | SI | 4.93 | Valido
2024-10-31 | Assoclima | 2.A | ELETTRICA | ARIA/ACQUA | ARIA/ACQUA | INNOVA | 3in1 incasso 12T | PCSD12EB4II | PCID12I00II | 11.59 | SI | 4.93 | Valido
2024-10-31 | Assoclima | 2.A | ELETTRICA | ARIA/ACQUA | ARIA/ACQUA | INNOVA | eHPoca 12M | PCSD12EB2II | PCSD12IC0II | 11.59 | SI | 4.93 | Valido
2024-10-31 | Assoclima | 2.A | ELETTRICA | ARIA/ACQUA | ARIA/ACQUA | INNOVA | eHPoca 12T | PCSD12EB4II | PCSD12IC0II | 11.59 | SI | 4.93 | Valido
2024-10-31 | Assoclima | 2.A | ELETTRICA | ARIA/ACQUA | ARIA/ACQUA | INNOVA | 3in1 15M | PCSD15EB2II | PC3D15IC0II | 14.61 | SI | 4.95 | Valido
2024-10-31 | Assoclima | 2.A | ELETTRICA | ARIA/ACQUA | ARIA/ACQUA | INNOVA | 3in1 15T | PCSD15EB4II | PC3D15IC0II | 14.61 | SI | 4.95 | Valido
2024-10-31 | Assoclima | 2.A | ELETTRICA | ARIA/ACQUA | ARIA/ACQUA | INNOVA | 3in1 incasso 15M | PCSD15EB2II | PCID15I00II | 14.61 | SI | 4.95 | Valido
2024-10-31 | Assoclima | 2.A | ELETTRICA | ARIA/ACQUA | ARIA/ACQUA | INNOVA | 3in1 incasso 15T | PCSD15EB4II | PCID15I00II | 14.61 | SI | 4.95 | Valido
2024-10-31 | Assoclima | 2.A | ELETTRICA | ARIA/ACQUA | ARIA/ACQUA | INNOVA | eHPoca 15M | PCSD15EB2II | PCSD15IC0II | 14.61 | SI | 4.95 | Valido
2024-10-31 | Assoclima | 2.A | ELETTRICA | ARIA/ACQUA | ARIA/ACQUA | INNOVA | eHPoca 15T | PCSD15EB4II | PCSD15IC0II | 14.61 | SI | 4.95 | Valido
2024-10-31 | Assoclima | 2.A | ELETTRICA | ARIA/ACQUA | ARIA/ACQUA | INNOVA | eHPoca 18T | PCSD18EB4II | PCSD18IC0II | 15.95 | SI | 4.32 | Valido
2024-10-31 | Assoclima | 2.A | ELETTRICA | ARIA/ACQUA | ARIA/ACQUA | INNOVA | eHPoca 25T | PCSD25EB4II | PCSD25IC0II | 24.78 | SI | 4.22 | Valido
2024-10-31 | Assoclima | 2.A | ELETTRICA | ARIA/ARIA | VRF/VRV | INNOVA | OKKI 15T SA | PCSD18EB4II | VTVF25MCPII | 13.4 | SI | 3.76 | Valido
2024-10-31 | Assoclima | 2.A | ELETTRICA | ARIA/ARIA | VRF/VRV | INNOVA | OKKI 15T SM | PCSD18EB4II | VTVF25NCPII | 13.4 | SI | 3.76 | Valido
2024-10-31 | Assoclima | 2.A | ELETTRICA | ARIA/ARIA | VRF/VRV | INNOVA | OKKI 15T SC | PCSD18EB4II | VTVF25PCPII | 13.4 | SI | 3.76 | Valido
2024-10-31 | Assoclima | 2.A | ELETTRICA | ARIA/ARIA | VRF/VRV | INNOVA | OKKI 30T SA | PCSD25EB4II | VTVF50MCPII | 28 | SI | 3.71 | Valido
2024-10-31 | Assoclima | 2.A | ELETTRICA | ARIA/ARIA | VRF/VRV | INNOVA | OKKI 30T SM | PCSD25EB4II | VTVF50NCPII | 28 | SI | 3.71 | Valido
2024-10-31 | Assoclima | 2.A | ELETTRICA | ARIA/ARIA | VRF/VRV | INNOVA | OKKI 30T SC | PCSD25EB4II | VTVF50PCPII | 28 | SI | 3.71 | Valido
2024-10-17 | Assoclima | 2.A | elettrica | aria/acqua | aria/acqua | LAMBDA Heat Pumps | EU08L | EU08L | senza unità interna | 11 | SI | 5.77 | Valido
2024-10-17 | Assoclima | 2.A | elettrica | aria/acqua | aria/acqua | LAMBDA Heat Pumps | EU13L | EU13L | senza unità interna | 16 | SI | 5.94 | Valido
2024-10-17 | Assoclima | 2.A | elettrica | aria/acqua | aria/acqua | LAMBDA Heat Pumps | EU15L | EU15L | senza unità interna | 18 | SI | 5.89 | Valido
2024-10-17 | Assoclima | 2.A | elettrica | aria/acqua | aria/acqua | LAMBDA Heat Pumps | EU20L | EU20L | senza unità interna | 23 | SI | 5.73 | Valido
2024-10-31 | Assoclima | 2.A | Elettrica | aria/acqua | aria/acqua | MITSUBISHI ELECTRIC | Ecodan Packaged | PUZ-WM50VHA | FTC6 - PAC-IF071B-E | 5 | SI | 5 | Valido
2024-10-31 | Assoclima | 2.A | Elettrica | aria/acqua | aria/acqua | MITSUBISHI ELECTRIC | ECODAN | PUZ-SWM80VAA | ERSF-VM2E | 6 | SI | 5.02 | Valido
2024-10-31 | Assoclima | 2.A | Elettrica | aria/acqua | aria/acqua | MITSUBISHI ELECTRIC | ECODAN | PUZ-SWM80VAA | ERST20F-VM2E | 6 | SI | 5.02 | Valido
2024-10-31 | Assoclima | 2.A | Elettrica | aria/acqua | aria/acqua | MITSUBISHI ELECTRIC | ECODAN | PUZ-SWM80VAA | ERST30F-VM2EE | 6 | SI | 5.02 | Valido
2024-10-31 | Assoclima | 2.A | Elettrica | aria/acqua | aria/acqua | MITSUBISHI ELECTRIC | ZUBADAN | PUZ-SHWM80V(Y)AA | ERSF-VM2E | 6 | SI | 5.05 | Valido
2024-10-31 | Assoclima | 2.A | Elettrica | aria/acqua | aria/acqua | MITSUBISHI ELECTRIC | ZUBADAN | PUZ-SHWM80V(Y)AA | ERST20F-VM2E | 6 | SI | 5.05 | Valido
2024-10-31 | Assoclima | 2.A | Elettrica | aria/acqua | aria/acqua | MITSUBISHI ELECTRIC | ZUBADAN | PUZ-SHWM80V(Y)AA | ERST30F-VM2EE | 6 | SI | 5.05 | Valido
2024-10-17 | Assoclima | 2.A | Elettrica | aria/acqua | aria/acqua | MITSUBISHI ELECTRIC | Ecodan Multi | PXZ-4F75VG | ERSD-VM2D | 7.5 | SI | 4.17 | Valido
2024-10-17 | Assoclima | 2.A | Elettrica | aria/acqua | aria/acqua | MITSUBISHI ELECTRIC | Ecodan Multi | PXZ-4F75VG | ERST17D-VM2D | 7.5 | SI | 4.17 | Valido
2024-10-17 | Assoclima | 2.A | Elettrica | aria/acqua | aria/acqua | MITSUBISHI ELECTRIC | Ecodan Multi | PXZ-4F75VG | ERST20D-VM2D | 7.5 | SI | 4.17 | Valido
2024-10-17 | Assoclima | 2.A | Elettrica | aria/acqua | aria/acqua | MITSUBISHI ELECTRIC | Ecodan Multi | PXZ-4F75VG | ERST30D-VM2ED | 7.5 | SI | 4.17 | Valido
2024-10-31 | Assoclima | 2.A | Elettrica | aria/acqua | aria/acqua | MITSUBISHI ELECTRIC | ECODAN | PUZ-SWM100V(Y)AA | ERSF-VM2E | 8 | SI | 5.02 | Valido
2024-10-31 | Assoclima | 2.A | Elettrica | aria/acqua | aria/acqua | MITSUBISHI ELECTRIC | ECODAN | PUZ-SWM100V(Y)AA | ERST20F-VM2E | 8 | SI | 5.02 | Valido
2024-10-31 | Assoclima | 2.A | Elettrica | aria/acqua | aria/acqua | MITSUBISHI ELECTRIC | ECODAN | PUZ-SWM100V(Y)AA | ERST30F-VM2EE | 8 | SI | 5.02 | Valido
2024-10-31 | Assoclima | 2.A | Elettrica | aria/acqua | aria/acqua | MITSUBISHI ELECTRIC | ZUBADAN | PUZ- SHWM100V(Y)AA | ERSF-VM2E | 8 | SI | 5.05 | Valido
2024-10-31 | Assoclima | 2.A | Elettrica | aria/acqua | aria/acqua | MITSUBISHI ELECTRIC | ZUBADAN | PUZ- SHWM100V(Y)AA | ERST20F-VM2E | 8 | SI | 5.05 | Valido
2024-10-31 | Assoclima | 2.A | Elettrica | aria/acqua | aria/acqua | MITSUBISHI ELECTRIC | ZUBADAN | PUZ- SHWM100V(Y)AA | ERST30F-VM2EE | 8 | SI | 5.05 | Valido
2024-10-17 | Assoclima | 2.A | Elettrica | aria/acqua | aria/acqua | MITSUBISHI ELECTRIC | Ecodan Multi | PXZ-5F85VG | ERST17D-VM2D | 8.5 | SI | 4.34 | Valido
2024-10-17 | Assoclima | 2.A | Elettrica | aria/acqua | aria/acqua | MITSUBISHI ELECTRIC | Ecodan Multi | PXZ-5F85VG | ERST20D-VM2D | 8.5 | SI | 4.34 | Valido
2024-10-17 | Assoclima | 2.A | Elettrica | aria/acqua | aria/acqua | MITSUBISHI ELECTRIC | Ecodan Multi | PXZ-5F85VG | ERST30D-VM2ED | 8.5 | SI | 4.34 | Valido
2024-10-31 | Assoclima | 2.A | Elettrica | aria/acqua | aria/acqua | MITSUBISHI ELECTRIC | Ecodan Multi | PXZ-5F85VG | ERSD-VM2D | 8.5 | SI | 4.34 | Valido
2024-10-31 | Assoclima | 2.A | Elettrica | aria/acqua | aria/acqua | MITSUBISHI ELECTRIC | Ecodan Packaged | PUZ-WM85VAA | FTC6 - PAC-IF071B-E | 8.5 | SI | 4.8 | Valido
2024-10-31 | Assoclima | 2.A | Elettrica | aria/acqua | aria/acqua | MITSUBISHI ELECTRIC | ECODAN | PUZ-SWM120V(Y)AA | ERSF-VM2E | 10 | SI | 4.87 | Valido
2024-10-31 | Assoclima | 2.A | Elettrica | aria/acqua | aria/acqua | MITSUBISHI ELECTRIC | ECODAN | PUZ-SWM120V(Y)AA | ERST20F-VM2E | 10 | SI | 4.87 | Valido
2024-10-31 | Assoclima | 2.A | Elettrica | aria/acqua | aria/acqua | MITSUBISHI ELECTRIC | ECODAN | PUZ-SWM120V(Y)AA | ERST30F-VM2EE | 10 | SI | 4.87 | Valido
2024-10-31 | Assoclima | 2.A | Elettrica | aria/acqua | aria/acqua | MITSUBISHI ELECTRIC | ZUBADAN | PUZ- SHWM120V(Y)AA | ERSF-VM2E | 10 | SI | 4.9 | Valido
2024-10-31 | Assoclima | 2.A | Elettrica | aria/acqua | aria/acqua | MITSUBISHI ELECTRIC | ZUBADAN | PUZ- SHWM120V(Y)AA | ERST20F-VM2E | 10 | SI | 4.9 | Valido
2024-10-31 | Assoclima | 2.A | Elettrica | aria/acqua | aria/acqua | MITSUBISHI ELECTRIC | ZUBADAN | PUZ- SHWM120V(Y)AA | ERST30F-VM2EE | 10 | SI | 4.9 | Valido
2024-10-31 | Assoclima | 2.A | Elettrica | aria/acqua | aria/acqua | MITSUBISHI ELECTRIC | Ecodan Packaged | PUZ-WM112VAA | FTC6 - PAC-IF071B-E | 11.2 | SI | 4.7 | Valido
2024-10-31 | Assoclima | 2.A | Elettrica | aria/acqua | aria/acqua | MITSUBISHI ELECTRIC | ECODAN | PUZ-SWM140V(Y)AA | ERSF-VM2E | 12 | SI | 4.85 | Valido
2024-10-31 | Assoclima | 2.A | Elettrica | aria/acqua | aria/acqua | MITSUBISHI ELECTRIC | ECODAN | PUZ-SWM140V(Y)AA | ERST20F-VM2E | 12 | SI | 4.85 | Valido
2024-10-31 | Assoclima | 2.A | Elettrica | aria/acqua | aria/acqua | MITSUBISHI ELECTRIC | ECODAN | PUZ-SWM140V(Y)AA | ERST30F-VM2EE | 12 | SI | 4.85 | Valido
2024-10-31 | Assoclima | 2.A | Elettrica | aria/acqua | aria/acqua | MITSUBISHI ELECTRIC | ZUBADAN | PUZ- SHWM140V(Y)AA | ERSF-VM2E | 12 | SI | 4.85 | Valido
2024-10-31 | Assoclima | 2.A | Elettrica | aria/acqua | aria/acqua | MITSUBISHI ELECTRIC | ZUBADAN | PUZ- SHWM140V(Y)AA | ERST20F-VM2E | 12 | SI | 4.85 | Valido
2024-10-31 | Assoclima | 2.A | Elettrica | aria/acqua | aria/acqua | MITSUBISHI ELECTRIC | ZUBADAN | PUZ- SHWM140V(Y)AA | ERST30F-VM2EE | 12 | SI | 4.85 | Valido
2024-10-31 | Assoclima | 2.A | Elettrica | aria/acqua | aria/acqua | MITSUBISHI ELECTRIC | Ecodan city multi | PUMY-P112VKM6 | ERSC-VM2D | 12.5 | SI | 4.08 | Valido
2024-10-31 | Assoclima | 2.A | Elettrica | aria/acqua | aria/acqua | MITSUBISHI ELECTRIC | Ecodan city multi | PUMY-P112VKM6 | EHSC-VM2D | 12.5 | SI | 4.08 | Valido
2024-10-31 | Assoclima | 2.A | Elettrica | aria/acqua | aria/acqua | MITSUBISHI ELECTRIC | Ecodan city multi | PUMY-P112VKM6 | ERST20C-VM2D | 12.5 | SI | 4.08 | Valido
2024-10-31 | Assoclima | 2.A | Elettrica | aria/acqua | aria/acqua | MITSUBISHI ELECTRIC | Ecodan city multi | PUMY-P112VKM6 | EHST20C-VM2D | 12.5 | SI | 4.08 | Valido
2024-10-31 | Assoclima | 2.A | Elettrica | aria/acqua | aria/acqua | MITSUBISHI ELECTRIC | Ecodan city multi | PUMY-P112YKM5 | ERSC-VM2D | 12.5 | SI | 4.08 | Valido
2024-10-31 | Assoclima | 2.A | Elettrica | aria/acqua | aria/acqua | MITSUBISHI ELECTRIC | Ecodan city multi | PUMY-P112YKM5 | EHSC-VM2D | 12.5 | SI | 4.08 | Valido
2024-10-31 | Assoclima | 2.A | Elettrica | aria/acqua | aria/acqua | MITSUBISHI ELECTRIC | Ecodan city multi | PUMY-P112YKM5 | ERST20C-VM2D | 12.5 | SI | 4.08 | Valido
2024-10-31 | Assoclima | 2.A | Elettrica | aria/acqua | aria/acqua | MITSUBISHI ELECTRIC | Ecodan city multi | PUMY-P112YKM5 | EHST20C-VM2D | 12.5 | SI | 4.08 | Valido
2024-10-31 | Assoclima | 2.A | Elettrica | aria/acqua | aria/acqua | MITSUBISHI ELECTRIC | Ecodan city multi | PUMY-P125VKM6 | ERSC-VM2D | 12.5 | SI | 4.08 | Valido
2024-10-31 | Assoclima | 2.A | Elettrica | aria/acqua | aria/acqua | MITSUBISHI ELECTRIC | Ecodan city multi | PUMY-P125VKM6 | EHSC-VM2D | 12.5 | SI | 4.08 | Valido
2024-10-31 | Assoclima | 2.A | Elettrica | aria/acqua | aria/acqua | MITSUBISHI ELECTRIC | Ecodan city multi | PUMY-P125VKM6 | ERST20C-VM2D | 12.5 | SI | 4.08 | Valido
2024-10-31 | Assoclima | 2.A | Elettrica | aria/acqua | aria/acqua | MITSUBISHI ELECTRIC | Ecodan city multi | PUMY-P125VKM6 | EHST20C-VM2D | 12.5 | SI | 4.08 | Valido
2024-10-31 | Assoclima | 2.A | Elettrica | aria/acqua | aria/acqua | MITSUBISHI ELECTRIC | Ecodan city multi | PUMY-P125YKM5 | ERSC-VM2D | 12.5 | SI | 4.08 | Valido
2024-10-31 | Assoclima | 2.A | Elettrica | aria/acqua | aria/acqua | MITSUBISHI ELECTRIC | Ecodan city multi | PUMY-P125YKM5 | EHSC-VM2D | 12.5 | SI | 4.08 | Valido
2024-10-31 | Assoclima | 2.A | Elettrica | aria/acqua | aria/acqua | MITSUBISHI ELECTRIC | Ecodan city multi | PUMY-P125YKM5 | ERST20C-VM2D | 12.5 | SI | 4.08 | Valido
2024-10-31 | Assoclima | 2.A | Elettrica | aria/acqua | aria/acqua | MITSUBISHI ELECTRIC | Ecodan city multi | PUMY-P125YKM5 | EHST20C-VM2D | 12.5 | SI | 4.08 | Valido
2024-10-31 | Assoclima | 2.A | Elettrica | aria/acqua | aria/acqua | MITSUBISHI ELECTRIC | Ecodan city multi | PUMY-P140VKM6 | ERSC-VM2D | 12.5 | SI | 4.08 | Valido
2024-10-31 | Assoclima | 2.A | Elettrica | aria/acqua | aria/acqua | MITSUBISHI ELECTRIC | Ecodan city multi | PUMY-P140VKM6 | EHSC-VM2D | 12.5 | SI | 4.08 | Valido
2024-10-31 | Assoclima | 2.A | Elettrica | aria/acqua | aria/acqua | MITSUBISHI ELECTRIC | Ecodan city multi | PUMY-P140VKM6 | ERST20C-VM2D | 12.5 | SI | 4.08 | Valido
2024-10-31 | Assoclima | 2.A | Elettrica | aria/acqua | aria/acqua | MITSUBISHI ELECTRIC | Ecodan city multi | PUMY-P140VKM6 | EHST20C-VM2D | 12.5 | SI | 4.08 | Valido
2024-10-31 | Assoclima | 2.A | Elettrica | aria/acqua | aria/acqua | MITSUBISHI ELECTRIC | Ecodan city multi | PUMY-P140YKM5 | ERSC-VM2D | 12.5 | SI | 4.08 | Valido
2024-10-31 | Assoclima | 2.A | Elettrica | aria/acqua | aria/acqua | MITSUBISHI ELECTRIC | Ecodan city multi | PUMY-P140YKM5 | EHSC-VM2D | 12.5 | SI | 4.08 | Valido
2024-10-31 | Assoclima | 2.A | Elettrica | aria/acqua | aria/acqua | MITSUBISHI ELECTRIC | Ecodan city multi | PUMY-P140YKM5 | ERST20C-VM2D | 12.5 | SI | 4.08 | Valido
2024-10-31 | Assoclima | 2.A | Elettrica | aria/acqua | aria/acqua | MITSUBISHI ELECTRIC | Ecodan city multi | PUMY-P140YKM5 | EHST20C-VM2D | 12.5 | SI | 4.08 | Valido
2024-10-31 | Assoclima | 2.A | Elettrica | aria/acqua | aria/acqua | MITSUBISHI ELECTRIC | ECODAN | PUHZ-SW160YKA | ERSE-MED | 22 | SI | 4.2 | Valido
2024-10-31 | Assoclima | 2.A | Elettrica | aria/acqua | aria/acqua | MITSUBISHI ELECTRIC | ECODAN | PUHZ-SW200YKA | ERSE-MED | 25 | SI | 4 | Valido
2024-10-31 | Assoclima | 2.A | Elettrica | aria/aria | split/multisplit | MITSUBISHI ELECTRIC | Linea Plus | MUZ-AY20VG | MSZ-AY20VGK(P) | 2.5 | SI | 4.17 | Valido
2024-10-31 | Assoclima | 2.A | Elettrica | aria/aria | split/multisplit | MITSUBISHI ELECTRIC | Linea Plus | SUZ-M25VA | MFZ-KT25VG | 3.4 | SI | 3.74 | Valido
2024-10-31 | Assoclima | 2.A | Elettrica | aria/aria | split/multisplit | MITSUBISHI ELECTRIC | Multisplit | MXZ-2F33VF4 | Tutte | 4 | SI | 4.4 | Valido
2024-10-17 | Assoclima | 2.A | Elettrica | aria/aria | split/multisplit | MITSUBISHI ELECTRIC | Power Inverter R32 | PUZ-ZM35VKA2 | SEZ-M35DA2 | 4.1 | SI | 4 | Valido
2024-10-17 | Assoclima | 2.A | Elettrica | aria/aria | split/multisplit | MITSUBISHI ELECTRIC | Standard Inverter R32 | SUZ-M35VA | PEAD-M35JA2 | 4.1 | SI | 4 | Valido
2024-10-31 | Assoclima | 2.A | Elettrica | aria/aria | split/multisplit | MITSUBISHI ELECTRIC | - | SUZ-M35VA | SFZ-M35VA | 4.1 | SI | 3.9 | Valido
2024-10-31 | Assoclima | 2.A | Elettrica | aria/aria | split/multisplit | MITSUBISHI ELECTRIC | Multisplit Linea Smart | MXZ-2HA40VF2 | Tutte | 4.3 | SI | 4.73 | Valido
2024-10-31 | Assoclima | 2.A | Elettrica | aria/aria | split/multisplit | MITSUBISHI ELECTRIC | Multisplit | MXZ-2F42VF4 | Tutte | 4.5 | SI | 5.11 | Valido
2024-10-17 | Assoclima | 2.A | Elettrica | aria/aria | split/multisplit | MITSUBISHI ELECTRIC | Power Inverter R32 | PUZ-ZM50VKA2 | SEZ-M50DA2 | 6 | SI | 3.8 | Valido
2024-10-17 | Assoclima | 2.A | Elettrica | aria/aria | split/multisplit | MITSUBISHI ELECTRIC | Standard Inverter R32 | SUZ-M50VA | PEAD-M50JA2 | 6 | SI | 4.1 | Valido
2024-10-31 | Assoclima | 2.A | Elettrica | aria/aria | split/multisplit | MITSUBISHI ELECTRIC | Multisplit Linea Smart | MXZ-2HA50VF2 | Tutte | 6 | SI | 3.9 | Valido
2024-10-31 | Assoclima | 2.A | Elettrica | aria/aria | split/multisplit | MITSUBISHI ELECTRIC | Multisplit Linea Smart | MXZ-3HA50VF2 | Tutte | 6 | SI | 4.62 | Valido
2024-10-31 | Assoclima | 2.A | Elettrica | aria/aria | split/multisplit | MITSUBISHI ELECTRIC | - | SUZ-M50VA | SFZ-M50VA | 6 | SI | 3.71 | Valido
2024-10-31 | Assoclima | 2.A | Elettrica | aria/aria | split/multisplit | MITSUBISHI ELECTRIC | Multisplit | MXZ-2F53VF4 | Tutte | 6.4 | SI | 4.1 | Valido
2024-10-31 | Assoclima | 2.A | Elettrica | aria/aria | split/multisplit | MITSUBISHI ELECTRIC | Multisplit Hyper Heating | MXZ-2F53VFHZ2 | Tutte | 6.4 | SI | 4.71 | Valido
2024-10-17 | Assoclima | 2.A | Elettrica | aria/aria | split/multisplit | MITSUBISHI ELECTRIC | Power Inverter R32 | PUZ-ZM60VHA2 | SEZ-M60DA2 | 7 | SI | 4.1 | Valido
2024-10-17 | Assoclima | 2.A | Elettrica | aria/aria | split/multisplit | MITSUBISHI ELECTRIC | Standard Inverter R32 | SUZ-M60VA | PEAD-M60JA2 | 7 | SI | 3.8 | Valido
2024-10-31 | Assoclima | 2.A | Elettrica | aria/aria | split/multisplit | MITSUBISHI ELECTRIC | Multisplit | MXZ-3F54VF4 | Tutte | 7 | SI | 5 | Valido
2024-10-31 | Assoclima | 2.A | Elettrica | aria/aria | split/multisplit | MITSUBISHI ELECTRIC | - | SUZ-M60VA | SFZ-M60VA | 7 | SI | 3.71 | Valido
2024-10-17 | Assoclima | 2.A | Elettrica | aria/aria | split/multisplit | MITSUBISHI ELECTRIC | Power Inverter R32 | PUZ-ZM71VHA2 | SEZ-M71DA2 | 8 | SI | 3.9 | Valido
2024-10-17 | Assoclima | 2.A | Elettrica | aria/aria | split/multisplit | MITSUBISHI ELECTRIC | Standard Inverter R32 | SUZ-M71VA | PEAD-M71JA2 | 8 | SI | 3.8 | Valido
2024-10-31 | Assoclima | 2.A | Elettrica | aria/aria | split/multisplit | MITSUBISHI ELECTRIC | - | SUZ-M71VA | SFZ-M71VA | 8 | SI | 3.71 | Valido
2024-10-31 | Assoclima | 2.A | Elettrica | aria/aria | split/multisplit | MITSUBISHI ELECTRIC | Multisplit | MXZ-3F68VF4 | Tutte | 8.6 | SI | 4.5 | Valido
2024-10-31 | Assoclima | 2.A | Elettrica | aria/aria | split/multisplit | MITSUBISHI ELECTRIC | Multisplit | MXZ-4F72VF4 | Tutte | 8.6 | SI | 4.6 | Valido
2024-10-31 | Assoclima | 2.A | Elettrica | aria/aria | split/multisplit | MITSUBISHI ELECTRIC | Multisplit | MXZ-4F80VF4 | Tutte | 8.8 | SI | 4.4 | Valido
2024-10-31 | Assoclima | 2.A | Elettrica | aria/aria | split/multisplit | MITSUBISHI ELECTRIC | Multisplit Hyper Heating | MXZ-4F83VFHZ2 | Tutte | 9 | SI | 5.29 | Valido
2024-10-31 | Assoclima | 2.A | Elettrica | aria/aria | split/multisplit | MITSUBISHI ELECTRIC | Multisplit | MXZ-5F102VF2 | Tutte | 10.5 | SI | 4.6 | Valido
2024-10-17 | Assoclima | 2.A | Elettrica | aria/aria | split/multisplit | MITSUBISHI ELECTRIC | Standard Inverter R32 | PUZ-M100VKA2 | PLA-M100EA2 | 11.2 | SI | 3.71 | Valido
2024-10-17 | Assoclima | 2.A | Elettrica | aria/aria | split/multisplit | MITSUBISHI ELECTRIC | Standard Inverter R32 | PUZ-M100VKA2 | PEAD-M100JA2 | 11.2 | SI | 3.8 | Valido
2024-10-31 | Assoclima | 2.A | Elettrica | aria/aria | split/multisplit | MITSUBISHI ELECTRIC | Power Inverter | PUZ-ZM100VDA | PEAD-M100JA2 | 11.2 | SI | 4.4 | Valido
2024-10-31 | Assoclima | 2.A | Elettrica | aria/aria | split/multisplit | MITSUBISHI ELECTRIC | Power Inverter | PUZ-ZM100YDA | PEAD-M100JA2 | 11.2 | SI | 4.4 | Valido
2024-10-31 | Assoclima | 2.A | Elettrica | aria/aria | split/multisplit | MITSUBISHI ELECTRIC | Power Inverter | PUZ-ZM100YDA | PLA-M100EA2 | 11.2 | SI | 4.17 | Valido
2024-10-31 | Assoclima | 2.A | Elettrica | aria/aria | split/multisplit | MITSUBISHI ELECTRIC | Power Inverter | PUZ-ZM100VDA | PLA-M100EA2 | 11.2 | SI | 4.17 | Valido
2024-10-31 | Assoclima | 2.A | Elettrica | aria/aria | split/multisplit | MITSUBISHI ELECTRIC | Multisplit | MXZ-6F120VF2 | Tutte | 14 | SI | 4.23 | Valido
2024-10-31 | Assoclima | 2.A | Elettrica | aria/aria | split/multisplit | MITSUBISHI ELECTRIC | Power Inverter | PUZ-ZM125VDA | PEAD-M125JA2 | 14 | SI | 3.72 | Valido
2024-10-31 | Assoclima | 2.A | Elettrica | aria/aria | split/multisplit | MITSUBISHI ELECTRIC | Power Inverter | PUZ-ZM125YDA | PEAD-M125JA2 | 14 | SI | 3.72 | Valido
2024-10-31 | Assoclima | 2.A | Elettrica | aria/aria | VRF/VRV | MITSUBISHI ELECTRIC | Small Y | PUMY-SM112VKM | - | 14 | SI | 4.59 | Valido
2024-10-31 | Assoclima | 2.A | Elettrica | aria/aria | VRF/VRV | MITSUBISHI ELECTRIC | Small Y | PUMY-SM112YKM | - | 14 | SI | 4.59 | Valido
2024-10-31 | Assoclima | 2.A | Elettrica | aria/aria | split/multisplit | MITSUBISHI ELECTRIC | Power Inverter | PUZ-ZM140VDA | PEAD-M140JA2 | 16 | SI | 3.9 | Valido
2024-10-31 | Assoclima | 2.A | Elettrica | aria/aria | split/multisplit | MITSUBISHI ELECTRIC | Power Inverter | PUZ-ZM140YDA | PEAD-M140JA2 | 16 | SI | 3.9 | Valido
2024-10-31 | Assoclima | 2.A | Elettrica | aria/aria | VRF/VRV | MITSUBISHI ELECTRIC | Small Y | PUMY-SM125VKM | - | 16 | SI | 4.34 | Valido
2024-10-31 | Assoclima | 2.A | Elettrica | aria/aria | VRF/VRV | MITSUBISHI ELECTRIC | Small Y | PUMY-SM125YKM | - | 16 | SI | 4.34 | Valido
2024-10-31 | Assoclima | 2.A | Elettrica | aria/aria | VRF/VRV | MITSUBISHI ELECTRIC | Small Y | PUMY-SM140VKM | - | 17.5 | SI | 4.4 | Valido
2024-10-31 | Assoclima | 2.A | Elettrica | aria/aria | VRF/VRV | MITSUBISHI ELECTRIC | Small Y | PUMY-SM140YKM | - | 17.5 | SI | 4.4 | Valido
2024-10-17 | Assoclima | 2.A | Elettrica | Aria/Acqua | Aria/Acqua | ORCA | ORCA MONO - SUZ SWM 40VA | SUZ SWM 40VA monofase reversibile | ORCA MONO | 4 | SI | 5.2 | Valido
2024-10-17 | Assoclima | 2.A | Elettrica | Aria/Acqua | Aria/Acqua | ORCA | ORCA DUO 200 - SUZ SWM 40VA | SUZ SWM 40VA monofase reversibile | ORCA DUO 200 litri | 4 | SI | 5.2 | Valido
2024-10-17 | Assoclima | 2.A | Elettrica | Aria/Acqua | Aria/Acqua | ORCA | ORCA DUO 300 - SUZ SWM 40VA | SUZ SWM 40VA monofase reversibile | ORCA DUO 300 litri | 4 | SI | 5.2 | Valido
2024-10-17 | Assoclima | 2.A | Elettrica | Aria/Acqua | Aria/Acqua | ORCA | ORCA MONO - SUZ SWM 60VA | SUZ SWM 60VA monofase reversibile | ORCA MONO | 6 | SI | 4.86 | Valido
2024-10-17 | Assoclima | 2.A | Elettrica | Aria/Acqua | Aria/Acqua | ORCA | ORCA DUO 200 - SUZ SWM 60VA | SUZ SWM 60VA monofase reversibile | ORCA DUO 200 litri | 6 | SI | 4.86 | Valido
2024-10-17 | Assoclima | 2.A | Elettrica | Aria/Acqua | Aria/Acqua | ORCA | ORCA DUO 300 - SUZ SWM 60VA | SUZ SWM 60VA monofase reversibile | ORCA DUO 300 litri | 6 | SI | 4.86 | Valido
2024-10-17 | Assoclima | 2.A | Elettrica | Aria/Acqua | Aria/Acqua | ORCA | ORCA MONO-PUD SHWM 80VAA | PUD SHWM 80VAA monofase | ORCA MONO | 8 | SI | 4.76 | Valido
2024-10-17 | Assoclima | 2.A | Elettrica | Aria/Acqua | Aria/Acqua | ORCA | ORCA MONO-PUD SHWM 80YAA | PUD SHWM 80YAA trifase | ORCA MONO | 8 | SI | 4.76 | Valido
2024-10-17 | Assoclima | 2.A | Elettrica | Aria/Acqua | Aria/Acqua | ORCA | ORCA DUO 200-PUD SHWM 80VAA | PUD SHWM 80VAA monofase | ORCA DUO 200 litri | 8 | SI | 4.76 | Valido
2024-10-17 | Assoclima | 2.A | Elettrica | Aria/Acqua | Aria/Acqua | ORCA | ORCA DUO 200-PUD SHWM 80YAA | PUD SHWM 80YAA trifase | ORCA DUO 200 litri | 8 | SI | 4.76 | Valido
2024-10-17 | Assoclima | 2.A | Elettrica | Aria/Acqua | Aria/Acqua | ORCA | ORCA DUO 300-PUD SHWM 80VAA | PUD SHWM 80VAA monofase | ORCA DUO 300 litri | 8 | SI | 4.76 | Valido
2024-10-17 | Assoclima | 2.A | Elettrica | Aria/Acqua | Aria/Acqua | ORCA | ORCA DUO 300-PUD SHWM 80YAA | PUD SHWM 80YAA trifase | ORCA DUO 300 litri | 8 | SI | 4.76 | Valido
2024-10-17 | Assoclima | 2.A | Elettrica | Aria/Acqua | Aria/Acqua | ORCA | ORCA MONO - SUZ SWM 80VA | SUZ SWM 80VA monofase reversibile | ORCA MONO | 8 | SI | 4.7 | Valido
2024-10-17 | Assoclima | 2.A | Elettrica | Aria/Acqua | Aria/Acqua | ORCA | ORCA MONO - PUD SWM 80VAA | PUD SWM 80VAA monofase | ORCA MONO | 8 | SI | 4.76 | Valido
2024-10-17 | Assoclima | 2.A | Elettrica | Aria/Acqua | Aria/Acqua | ORCA | ORCA MONO - PUD SWM 80YAA | PUD SWM 80YAA trifase | ORCA MONO | 8 | SI | 4.76 | Valido
2024-10-17 | Assoclima | 2.A | Elettrica | Aria/Acqua | Aria/Acqua | ORCA | ORCA DUO 200 - SUZ SWM 80VA | SUZ SWM 80VA monofase reversibile | ORCA DUO 200 litri | 8 | SI | 4.7 | Valido
2024-10-17 | Assoclima | 2.A | Elettrica | Aria/Acqua | Aria/Acqua | ORCA | ORCA DUO 200 - PUD SWM 80VAA | PUD SWM 80VAA monofase | ORCA DUO 200 litri | 8 | SI | 4.76 | Valido
2024-10-17 | Assoclima | 2.A | Elettrica | Aria/Acqua | Aria/Acqua | ORCA | ORCA DUO 200 - PUD SWM 80YAA | PUD SWM 80YAA trifase | ORCA DUO 200 litri | 8 | SI | 4.76 | Valido
2024-10-17 | Assoclima | 2.A | Elettrica | Aria/Acqua | Aria/Acqua | ORCA | ORCA DUO 300 - SUZ SWM 80VA | SUZ SWM 80VA monofase reversibile | ORCA DUO 300 litri | 8 | SI | 4.7 | Valido
2024-10-17 | Assoclima | 2.A | Elettrica | Aria/Acqua | Aria/Acqua | ORCA | ORCA DUO 300 - PUD SWM 80VAA | PUD SWM 80VAA monofase | ORCA DUO 300 litri | 8 | SI | 4.76 | Valido
2024-10-17 | Assoclima | 2.A | Elettrica | Aria/Acqua | Aria/Acqua | ORCA | ORCA DUO 300 - PUD SWM 80YAA | PUD SWM 80YAA trifase | ORCA DUO 300 litri | 8 | SI | 4.76 | Valido
2024-10-17 | Assoclima | 2.A | Elettrica | Aria/Acqua | Aria/Acqua | ORCA | ORCA MONO-PUD SHWM 100VAA | PUD SHWM 100VAA monofase | ORCA MONO | 10 | SI | 5 | Valido
2024-10-17 | Assoclima | 2.A | Elettrica | Aria/Acqua | Aria/Acqua | ORCA | ORCA MONO-PUD SHWM 100YAA | PUD SHWM 100YAA trifase | ORCA MONO | 10 | SI | 5 | Valido
2024-10-17 | Assoclima | 2.A | Elettrica | Aria/Acqua | Aria/Acqua | ORCA | ORCA DUO 200-PUD SHWM 100VAA | PUD SHWM 100VAA monofase | ORCA DUO 200 litri | 10 | SI | 5 | Valido
2024-10-17 | Assoclima | 2.A | Elettrica | Aria/Acqua | Aria/Acqua | ORCA | ORCA DUO 200-PUD SHWM 100YAA | PUD SHWM 100YAA trifase | ORCA DUO 200 litri | 10 | SI | 5 | Valido
2024-10-17 | Assoclima | 2.A | Elettrica | Aria/Acqua | Aria/Acqua | ORCA | ORCA DUO 300-PUD SHWM 100VAA | PUD SHWM 100VAA monofase | ORCA DUO 300 litri | 10 | SI | 5 | Valido
2024-10-17 | Assoclima | 2.A | Elettrica | Aria/Acqua | Aria/Acqua | ORCA | ORCA DUO 300-PUD SHWM 100YAA | PUD SHWM 100YAA trifase | ORCA DUO 300 litri | 10 | SI | 5 | Valido
2024-10-17 | Assoclima | 2.A | Elettrica | Aria/Acqua | Aria/Acqua | ORCA | ORCA MONO - PUD SWM 100VAA | PUD SWM 100VAA monofase | ORCA MONO | 10 | SI | 5 | Valido
2024-10-17 | Assoclima | 2.A | Elettrica | Aria/Acqua | Aria/Acqua | ORCA | ORCA MONO - PUD SWM 100YVAA | PUD SWM 100YAA trifase | ORCA MONO | 10 | SI | 5 | Valido
2024-10-17 | Assoclima | 2.A | Elettrica | Aria/Acqua | Aria/Acqua | ORCA | ORCA DUO 200 - PUD SWM 100VAA | PUD SWM 100VAA monofase | ORCA DUO 200 litri | 10 | SI | 5 | Valido
2024-10-17 | Assoclima | 2.A | Elettrica | Aria/Acqua | Aria/Acqua | ORCA | ORCA DUO 200 - PUD SWM 100YVAA | PUD SWM 100YAA trifase | ORCA DUO 200 litri | 10 | SI | 5 | Valido
2024-10-17 | Assoclima | 2.A | Elettrica | Aria/Acqua | Aria/Acqua | ORCA | ORCA DUO 300 - PUD SWM 100VAA | PUD SWM 100VAA monofase | ORCA DUO 300 litri | 10 | SI | 5 | Valido
2024-10-17 | Assoclima | 2.A | Elettrica | Aria/Acqua | Aria/Acqua | ORCA | ORCA DUO 300 - PUD SWM 100YVAA | PUD SWM 100YAA trifase | ORCA DUO 300 litri | 10 | SI | 5 | Valido
2024-10-17 | Assoclima | 2.A | Elettrica | Aria/Acqua | Aria/Acqua | ORCA | ORCA DUO 300-PUD SHWM 120YAA | PUD SHWM 120YAA trifase | ORCA DUO 300 litri | 12 | SI | 4.7 | Valido
2024-10-17 | Assoclima | 2.A | Elettrica | Aria/Acqua | Aria/Acqua | ORCA | ORCA MONO - PUD SWM 120VAA | PUD SWM 120'VAA monofase | ORCA MONO | 12 | SI | 4.7 | Valido
2024-10-17 | Assoclima | 2.A | Elettrica | Aria/Acqua | Aria/Acqua | ORCA | ORCA MONO - PUD SWM 120YVAA | PUD SWM 120YAA trifase | ORCA MONO | 12 | SI | 4.7 | Valido
2024-10-17 | Assoclima | 2.A | Elettrica | Aria/Acqua | Aria/Acqua | ORCA | ORCA DUO 200 - PUD SWM 120VAA | PUD SWM 120'VAA monofase | ORCA DUO 200 litri | 12 | SI | 4.7 | Valido
2024-10-17 | Assoclima | 2.A | Elettrica | Aria/Acqua | Aria/Acqua | ORCA | ORCA DUO 200 - PUD SWM 120YVAA | PUD SWM 120YAA trifase | ORCA DUO 200 litri | 12 | SI | 4.7 | Valido
2024-10-17 | Assoclima | 2.A | Elettrica | Aria/Acqua | Aria/Acqua | ORCA | ORCA DUO 300 - PUD SWM 120VAA | PUD SWM 120'VAA monofase | ORCA DUO 300 litri | 12 | SI | 4.7 | Valido
2024-10-17 | Assoclima | 2.A | Elettrica | Aria/Acqua | Aria/Acqua | ORCA | ORCA DUO 300 - PUD SWM 120YVAA | PUD SWM 120YAA trifase | ORCA DUO 300 litri | 12 | SI | 4.7 | Valido
2024-10-31 | Assoclima | 2.A | ELETTRICA | ACQUA/ACQUA | PDC AD ACQUA DI FALDA/ACQUA | RHOSS | FLOW BOOSTER EVO TOHETL 140 | - | - | 21.2 | NO | 5.1 | Valido
2024-10-31 | Assoclima | 2.A | ELETTRICA | ACQUA/ACQUA | PDC AD ACQUA DI FALDA/ACQUA | RHOSS | FLOW BOOSTER EVO TOHETL 145 | - | - | 24.3 | NO | 5.17 | Valido
2024-10-31 | Assoclima | 2.A | ELETTRICA | ACQUA/ACQUA | PDC AD ACQUA DI FALDA/ACQUA | RHOSS | FLOW BOOSTER EVO TOHETL 150 | - | - | 29.2 | NO | 5.19 | Valido
2024-10-31 | Assoclima | 2.A | ELETTRICA | ACQUA/ACQUA | PDC AD ACQUA DI FALDA/ACQUA | RHOSS | FLOW BOOSTER EVO TOHETL 160 | - | - | 32.3 | NO | 5.19 | Valido
2024-10-17 | Assoclima | 2.A | ELETTRICA | Aria/Acqua | Aria/Acqua | Rossato SpA | AIR INVERTER 4 08M T4UI-190-A | 05IDE008 | 05ID43003 | 6.18 | SI | 5.21 | Valido
2024-10-17 | Assoclima | 2.A | ELETTRICA | Aria/Acqua | Aria/Acqua | Rossato SpA | AIR INVERTER 4 08M T4UI-250-A | 05IDE008 | 05ID43004 | 6.18 | SI | 5.21 | Valido
2024-10-31 | Assoclima | 2.A | ELETTRICA | aria-acqua | aria-acqua | SINCLAIR | YUKON MONOBLOCK R290 4KW | SMHM-40P |  | 4.5 | SI | 5.15 | Valido
2024-10-31 | Assoclima | 2.A | ELETTRICA | aria-acqua | aria-acqua | SINCLAIR | YUKON MONOBLOCK R290 6KW | SMHM-60P |  | 6.2 | SI | 4.9 | Valido
2024-10-31 | Assoclima | 2.A | ELETTRICA | aria-acqua | aria-acqua | SINCLAIR | YUKON MONOBLOCK R290 8KW | SMHM-80P |  | 8.4 | SI | 5 | Valido
2024-10-31 | Assoclima | 2.A | ELETTRICA | aria-acqua | aria-acqua | SINCLAIR | YUKON MONOBLOCK R290 10KW | SMHM-100P |  | 10 | SI | 4.7 | Valido
2024-10-31 | Assoclima | 2.A | ELETTRICA | aria-acqua | aria-acqua | SINCLAIR | YUKON MONOBLOCK R290 12KW | SMHM-120P |  | 12 | SI | 4.8 | Valido
2024-10-31 | Assoclima | 2.A | ELETTRICA | aria-acqua | aria-acqua | SINCLAIR | YUKON MONOBLOCK R290 12KW 3PH | SMHM-120P-3 |  | 12 | SI | 4.8 | Valido
2024-10-31 | Assoclima | 2.A | ELETTRICA | aria-acqua | aria-acqua | SINCLAIR | YUKON MONOBLOCK R290 14KW | SMHM-140P |  | 14 | SI | 4.5 | Valido
2024-10-31 | Assoclima | 2.A | ELETTRICA | aria-acqua | aria-acqua | SINCLAIR | YUKON MONOBLOCK R290 14KW 3PH | SMHM-140P-3 |  | 14 | SI | 4.5 | Valido
2024-10-31 | Assoclima | 2.A | ELETTRICA | aria-acqua | aria-acqua | SINCLAIR | YUKON MONOBLOCK R290 16KW | SMHM-160P |  | 15 | SI | 4.4 | Valido
2024-10-31 | Assoclima | 2.A | ELETTRICA | aria-acqua | aria-acqua | SINCLAIR | YUKON MONOBLOCK R290 16KW 3PH | SMHM-160P-3 |  | 15 | SI | 4.4 | Valido
2024-10-31 | Assoclima | 2.A | ELETTRICA | aria-aria | SPLIT/MULTISPLIT | SINCLAIR | RAY BIR3 | SOH-12BIR3 | SIH-12BIR3 | 3.4 | SI | 3.9 | Valido
2024-10-31 | Assoclima | 2.A | ELETTRICA | aria-aria | SPLIT/MULTISPLIT | SINCLAIR | SPECTRUM PLUS | ASH-09BIS2/W |  | 3.5 | SI | 4.7 | Valido
2024-10-31 | Assoclima | 2.A | ELETTRICA | aria-aria | SPLIT/MULTISPLIT | SINCLAIR | SPECTRUM PLUS | ASH-13BIS2/W |  | 4.2 | SI | 4.42 | Valido
2024-10-31 | Assoclima | 2.A | ELETTRICA | aria-aria | SPLIT/MULTISPLIT | SINCLAIR | SPECTRUM PLUS | ASH-18BIS2/W |  | 5.57 | SI | 4.22 | Valido
2024-10-31 | Assoclima | 2.A | ELETTRICA | aria-aria | SPLIT/MULTISPLIT | SINCLAIR | TERREL BIANCO T2 | SOH-18BIT2 | SIH-18BIT2W | 5.6 | SI | 4.21 | Valido
2024-10-31 | Assoclima | 2.A | ELETTRICA | aria-aria | SPLIT/MULTISPLIT | SINCLAIR | TERREL NERO T2 | SOH-18BIT2 | SIH-18BIT2B | 5.6 | SI | 4.21 | Valido
2024-10-31 | Assoclima | 2.A | ELETTRICA | aria-aria | SPLIT/MULTISPLIT | SINCLAIR | TERREL SILVER T2 | SOH-18BIT2 | SIH-18BIT2S | 5.6 | SI | 4.21 | Valido
2024-10-31 | Assoclima | 2.A | ELETTRICA | aria-aria | SPLIT/MULTISPLIT | SINCLAIR | TERREL CHAMPAGNE T2 | SOH-18BIT2 | SIH-18BIT2C | 5.6 | SI | 4.21 | Valido
2024-10-31 | Assoclima | 2.A | ELETTRICA | aria-aria | SPLIT/MULTISPLIT | SINCLAIR | SPECTRUM PLUS | ASH-24BIS2/W |  | 7.034 | SI | 4 | Valido
2024-10-31 | Assoclima | 2.A | ELETTRICA | aria-aria | VRF/VRV | SINCLAIR | SDV6 MINI VRF R410A 2,5HP | SDV6-E80AS |  | 7.2 | SI | 4 | Valido
2024-10-31 | Assoclima | 2.A | ELETTRICA | aria-aria | SPLIT/MULTISPLIT | SINCLAIR | TERREL BIANCO T2 | SOH-24BIT2 | SIH-24BIT2W | 7.8 | SI | 3.9 | Valido
2024-10-31 | Assoclima | 2.A | ELETTRICA | aria-aria | SPLIT/MULTISPLIT | SINCLAIR | TERREL NERO T2 | SOH-24BIT2 | SIH-24BIT2B | 7.8 | SI | 3.9 | Valido
2024-10-31 | Assoclima | 2.A | ELETTRICA | aria-aria | SPLIT/MULTISPLIT | SINCLAIR | TERREL SILVER T2 | SOH-24BIT2 | SIH-24BIT2S | 7.8 | SI | 3.9 | Valido
2024-10-31 | Assoclima | 2.A | ELETTRICA | aria-aria | SPLIT/MULTISPLIT | SINCLAIR | TERREL CHAMPAGNE T2 | SOH-24BIT2 | SIH-24BIT2C | 7.8 | SI | 3.9 | Valido
2024-10-31 | Assoclima | 2.A | ELETTRICA | aria-aria | VRF/VRV | SINCLAIR | SDV6 MINI VRF R410A 3,5HP | SDV6-E100AS |  | 9 | SI | 3.8 | Valido
2024-10-31 | Assoclima | 2.A | ELETTRICA | aria-aria | VRF/VRV | SINCLAIR | SDV6 MINI VRF TRIFASE R32 4,4HP | SDV6-E120BS-3 |  | 12.3 | SI | 4.3 | Valido
2024-10-31 | Assoclima | 2.A | ELETTRICA | aria-aria | VRF/VRV | SINCLAIR | SDV6 MINI VRF R410A 4,4HP | SDV6-E120AS |  | 12.3 | SI | 4.1 | Valido
2024-10-31 | Assoclima | 2.A | ELETTRICA | aria-aria | VRF/VRV | SINCLAIR | SDV6 MINI VRF TRIFASE R410A 4,4HP | SDV6-E120AS-3 |  | 12.3 | SI | 4.1 | Valido
2024-10-31 | Assoclima | 2.A | ELETTRICA | aria-aria | VRF/VRV | SINCLAIR | SDV6 MINI VRF R32 4,4HP | SDV6-E120BS |  | 14 | SI | 3.9 | Valido
2024-10-31 | Assoclima | 2.A | ELETTRICA | aria-aria | VRF/VRV | SINCLAIR | SDV6 MINI VRF TRIFASE R32 5HP | SDV6-E140BS-3 |  | 14 | SI | 4.25 | Valido
2024-10-31 | Assoclima | 2.A | ELETTRICA | aria-aria | VRF/VRV | SINCLAIR | SDV6 MINI VRF R410A 5HP | SDV6-E140AS |  | 14 | SI | 3.8 | Valido
2024-10-31 | Assoclima | 2.A | ELETTRICA | aria-aria | VRF/VRV | SINCLAIR | SDV6 MINI VRF TRIFASE R410A 5HP | SDV6-E140AS-3 |  | 14 | SI | 3.8 | Valido
2024-10-31 | Assoclima | 2.A | ELETTRICA | aria-aria | VRF/VRV | SINCLAIR | SDV6 MINI VRF TRIFASE R32 6HP | SDV6-E160BS-3 |  | 15.5 | SI | 4.15 | Valido
2024-10-31 | Assoclima | 2.A | ELETTRICA | aria-aria | VRF/VRV | SINCLAIR | SDV6 MINI VRF R32 5HP | SDV6-E140BS |  | 16 | SI | 3.8 | Valido
2024-10-31 | Assoclima | 2.A | ELETTRICA | aria-aria | VRF/VRV | SINCLAIR | SDV6 MINI VRF TRIFASE R32 6,4HP | SDV6-E180BS-3 |  | 17.5 | SI | 3.9 | Valido
2024-10-31 | Assoclima | 2.A | Elettrica | aria/acqua | aria/acqua | Stiebel-Eltron | HPA-O 4 CS Plus | HPA-O 4 CS Plus | - | 2.73 | SI | 4.7 | Valido
2024-10-31 | Assoclima | 2.A | Elettrica | aria/acqua | aria/acqua | Stiebel-Eltron | HPA-O 05.1 CS Premium | HPA-O 05.1 CS Premium | - | 3.31 | SI | 5.42 | Valido
2024-10-31 | Assoclima | 2.A | Elettrica | aria/acqua | aria/acqua | Stiebel-Eltron | HPA-O 07.1 CS Premium | HPA-O 07.1 CS Premium | - | 3.31 | SI | 5.42 | Valido
2024-10-31 | Assoclima | 2.A | Elettrica | aria/acqua | aria/acqua | Stiebel-Eltron | WPL 17 IKCS classic | WPL 17 IKCS classic | - | 4.22 | SI | 4.6 | Valido
2024-10-31 | Assoclima | 2.A | Elettrica | aria/acqua | aria/acqua | Stiebel-Eltron | HPA-O 6 CS Plus | HPA-O 6 CS Plus | - | 4.86 | SI | 4.76 | Valido
2024-10-31 | Assoclima | 2.A | Elettrica | aria/acqua | aria/acqua | Stiebel-Eltron | HPA-O 8 CS Plus | HPA-O 8 CS Plus | - | 4.86 | SI | 4.76 | Valido
2024-10-31 | Assoclima | 2.A | Elettrica | aria/acqua | aria/acqua | Stiebel-Eltron | WPL 19 I Set | WPL 19 I Set | - | 6.7 | SI | 4.99 | Valido
2024-10-31 | Assoclima | 2.A | Elettrica | aria/acqua | aria/acqua | Stiebel-Eltron | WPL 24 I Set | WPL 24 I Set | - | 7.41 | SI | 4.72 | Valido
2024-10-31 | Assoclima | 2.A | Elettrica | aria/acqua | aria/acqua | Stiebel-Eltron | HPA-O 10 C Premium | HPA-O 10 C Premium | - | 7.84 | SI | 5.09 | Valido
2024-10-31 | Assoclima | 2.A | Elettrica | aria/acqua | aria/acqua | Stiebel-Eltron | HPA-O 13 C Premium | HPA-O 13 C Premium | - | 7.84 | SI | 5.09 | Valido
2024-10-31 | Assoclima | 2.A | Elettrica | aria/acqua | aria/acqua | Stiebel-Eltron | HPA-O 13 CS Premium | HPA-O 13 CS Premium | - | 8 | SI | 4.82 | Valido
2024-10-31 | Assoclima | 2.A | Elettrica | salamoia/acqua | geotermiche suolo/acqua a circuito chiuso e sviluppo verticale | Stiebel-Eltron | HPG-I 06 DCS Premium | HPG-I 06 DCS Premium | - | 2.37 | SI | 4.6 | Valido
2024-10-31 | Assoclima | 2.A | Elettrica | salamoia/acqua | geotermiche suolo/acqua a circuito chiuso e sviluppo verticale | Stiebel-Eltron | HPG-I 12 CS Premium | HPG-I 12 CS Premium | - | 4.19 | SI | 5.01 | Valido
2024-10-31 | Assoclima | 2.A | Elettrica | salamoia/acqua | geotermiche suolo/acqua a circuito chiuso e sviluppo verticale | Stiebel-Eltron | HPG-I 12 DCS Premium | HPG-I 12 DCS Premium | - | 4.19 | SI | 5.01 | Valido
2024-10-31 | Assoclima | 2.A | Elettrica | salamoia/acqua | geotermiche suolo/acqua a circuito chiuso e sviluppo verticale | Stiebel-Eltron | WPE-I 33 H 400 Premium | WPE-I 33 H 400 Premium | - | 20.18 | SI | 4.73 | Valido
2024-10-31 | Assoclima | 2.A | Elettrica | salamoia/acqua | geotermiche suolo/acqua a circuito chiuso e sviluppo verticale | Stiebel-Eltron | WPE-I 44 H 400 Premium | WPE-I 44 H 400 Premium | - | 26.71 | SI | 4.6 | Valido
2024-10-17 | Assoclima | 2.A | Elettrica | acqua/aria | Pdc ad acqua di falda/aria | Tekno Point | IDRA-E12H | iSKVE-12H9 |  | 3.5 | SI | 4.86 | Valido
2024-10-17 | Assoclima | 2.A | Elettrica | acqua/aria | Pdc ad acqua di falda/aria | Tekno Point | IDRA-E18H | iSKVE-18H9 |  | 5.2 | SI | 4.81 | Valido
2024-10-17 | Assoclima | 2.A | Elettrica | acqua/aria | Pdc ad acqua di falda/aria | Tekno Point | IDRA2-E18H | iSKV2E-18H9 |  | 5.2 | SI | 4.73 | Valido
2024-10-17 | Assoclima | 2.A | Elettrica | acqua/aria | Pdc ad acqua di falda/aria | Tekno Point | IDRA-E24H | iSKVE-24H9 |  | 7 | SI | 4.64 | Valido
2024-10-17 | Assoclima | 2.A | Elettrica | acqua/aria | Pdc ad acqua di falda/aria | Tekno Point | IDRA3-E24H | iSKV3E-24H9 |  | 7 | SI | 4.55 | Valido
2024-10-17 | Assoclima | 2.A | Elettrica | acqua/aria | Pdc ad acqua di falda/aria | Tekno Point | IDRA4-E28H | iSKV4E-28H9 |  | 8.2 | SI | 4.53 | Valido
2024-10-17 | Assoclima | 2.A | Elettrica | acqua/aria | Pdc ad acqua di falda/aria | Tekno Point | IDRA-E36H | iSKVE-36H9 |  | 10.5 | SI | 4.69 | Valido
2024-10-17 | Assoclima | 2.A | Elettrica | aria/acqua | aria/acqua | Tekno Point | A-1332-S | A-1332-S | A-1332-S (I) | 12.8 | SI | 4.3 | Valido
2024-10-17 | Assoclima | 2.A | Elettrica | aria/aria | split/multisplit | Tekno Point | CNS-09 | SKOV-09 | CNS-09 | 2.6 | SI | 3.76 | Valido
2024-10-17 | Assoclima | 2.A | Elettrica | aria/aria | split/multisplit | Tekno Point | CNS-12 | SKOV-12 | CNS-12 | 3.5 | SI | 3.72 | Valido
2024-10-17 | Assoclima | 2.A | Elettrica | aria/aria | split/multisplit | VIESSMANN | Vitoclima 230-S Dynamic | OWAA230MGB053 | IWAA230MGB053 | 5.3 | SI | 3.84 | Valido
2024-10-17 | Assoclima | 2.A | Elettrica | aria/aria | split/multisplit | VIESSMANN | Vitoclima 300-S | O5F3120M3 | 7K+18K+18K | 11.2 | SI | 3.73 | Valido
2024-10-17 | Assoclima | 2.A | Elettrica | aria/aria | split/multisplit | VIESSMANN | Vitoclima 300-S | O5F3120M3 | 9K+12K+18K | 11.35 | SI | 3.7484 | Valido
2024-10-17 | Assoclima | 2.A | Elettrica | aria/aria | split/multisplit | VIESSMANN | Vitoclima 300-S | O5F3120M3 | 7k+7k+7k+18k | 11.5 | SI | 3.73 | Valido
2024-10-17 | Assoclima | 2.A | Elettrica | aria/aria | split/multisplit | VIESSMANN | Vitoclima 300-S | O5F3120M3 | 12K+12K+18K | 11.6 | SI | 3.73 | Valido
2024-10-17 | Assoclima | 2.A | Elettrica | aria/aria | split/multisplit | VIESSMANN | Vitoclima 300-S | O5F3120M3 | 9K+9K+9K+12K | 11.8 | SI | 3.73 | Valido
2024-10-17 | Assoclima | 2.A | Elettrica | aria/aria | split/multisplit | VIESSMANN | Vitoclima 300-S | O5F3120M3 | 9K+18K+18K | 11.9 | SI | 3.9301 | Valido
2024-10-17 | Assoclima | 2.A | Elettrica | aria/aria | split/multisplit | VIESSMANN | Vitoclima 300-S | O5F3120M3 | 12K+18K+18K | 12 | SI | 3.8465 | Valido
2024-10-17 | Assoclima | 2.A | Elettrica | aria/aria | split/multisplit | VIESSMANN | Vitoclima 300-S | O5F3120M3 | 7k+9k+12k+12k | 12 | SI | 3.73 | Valido
2024-10-17 | Assoclima | 2.A | Elettrica | aria/aria | split/multisplit | VIESSMANN | Vitoclima 300-S | O5F3120M3 | 7k+12k+12k+12k | 12 | SI | 3.73 | Valido
2024-10-17 | Assoclima | 2.A | Elettrica | aria/aria | split/multisplit | VIESSMANN | Vitoclima 300-S | O5F3120M3 | 9K+12K+12K+12K | 12 | SI | 3.73 | Valido
2024-10-17 | Assoclima | 2.A | Elettrica | aria/aria | split/multisplit | VIESSMANN | Vitoclima 300-S | O5F3120M3 | 12K+12K+12K+12K | 12 | SI | 3.73 | Valido
2024-10-17 | Assoclima | 2.A | Elettrica | aria/aria | split/multisplit | VIESSMANN | Vitoclima 300-S | O5F3120M3 | 7k+7k+9k+18k | 12.1 | SI | 3.73 | Valido
2024-10-17 | Assoclima | 2.A | Elettrica | aria/aria | split/multisplit | VIESSMANN | Vitoclima 300-S | O5F3120M3 | 7k+9k+9k+18k | 12.1 | SI | 3.73 | Valido
2024-10-17 | Assoclima | 2.A | Elettrica | aria/aria | split/multisplit | VIESSMANN | Vitoclima 300-S | O5F3120M3 | 7k+12k+12k+18k | 12.1 | SI | 3.73 | Valido
2024-10-17 | Assoclima | 2.A | Elettrica | aria/aria | split/multisplit | VIESSMANN | Vitoclima 300-S | O5F3120M3 | 9K+9K+9K+18K | 12.1 | SI | 3.73 | Valido
2024-10-17 | Assoclima | 2.A | Elettrica | aria/aria | split/multisplit | VIESSMANN | Vitoclima 300-S | O5F3120M3 | 18K+18K + 18K | 12.2 | SI | 4.06 | Valido
2024-10-17 | Assoclima | 2.A | Elettrica | aria/aria | split/multisplit | VIESSMANN | Vitoclima 300-S | O5F3120M3 | 7k+7k+12k+12k | 12.2 | SI | 3.73 | Valido
2024-10-17 | Assoclima | 2.A | Elettrica | aria/aria | split/multisplit | VIESSMANN | Vitoclima 300-S | O5F3120M3 | 7k+12k+18k+18k | 12.2 | SI | 3.73 | Valido
2024-10-17 | Assoclima | 2.A | Elettrica | aria/aria | split/multisplit | VIESSMANN | Vitoclima 300-S | O5F3120M3 | 9K+9K+12K+12K | 12.2 | SI | 3.73 | Valido
2024-10-17 | Assoclima | 2.A | Elettrica | aria/aria | split/multisplit | VIESSMANN | Vitoclima 300-S | O5F3120M3 | 9K+9K+12K+18K | 12.3 | SI | 3.9 | Valido
2024-10-17 | Assoclima | 2.A | Elettrica | aria/aria | split/multisplit | VIESSMANN | Vitoclima 300-S | O5F3120M3 | 9K+9K+18K+18K | 12.4 | SI | 3.73 | Valido
2024-10-17 | Assoclima | 2.A | Elettrica | aria/aria | split/multisplit | VIESSMANN | Vitoclima 300-S | O5F3120M3 | 9K+12K+12K+18K | 12.4 | SI | 3.7539 | Valido
2024-10-17 | Assoclima | 2.A | Elettrica | aria/aria | split/multisplit | VIESSMANN | Vitoclima 300-S | O5F3120M3 | 7k+9k+12k+18k | 12.4 | SI | 3.7539 | Valido
2024-10-17 | Assoclima | 2.A | Elettrica | aria/aria | split/multisplit | VIESSMANN | Vitoclima 300-S | O5F3120M3 | 7k+7k+12k+18k | 12.5 | SI | 3.7842 | Valido
2024-10-17 | Assoclima | 2.A | Elettrica | aria/aria | split/multisplit | VIESSMANN | Vitoclima 300-S | O5F3120M3 | 9K+12K+18K+18K | 12.5 | SI | 3.73 | Valido
2024-10-17 | Assoclima | 2.A | Elettrica | aria/aria | split/multisplit | VIESSMANN | Vitoclima 300-S | O5F3120M3 | 12K+12K+12K+18K | 12.5 | SI | 3.73 | Valido
2024-10-17 | Assoclima | 2.A | Elettrica | aria/aria | split/multisplit | VIESSMANN | Vitoclima 300-S | O5F3120M3 | 7k+7k+7k+7k+7k | 12.5 | SI | 3.7842 | Valido
2024-10-17 | Assoclima | 2.A | Elettrica | aria/aria | split/multisplit | VIESSMANN | Vitoclima 300-S | O5F3120M3 | 7k+9k+18k+18k | 12.6 | SI | 3.8145 | Valido
2024-10-17 | Assoclima | 2.A | Elettrica | aria/aria | split/multisplit | VIESSMANN | Vitoclima 300-S | O5F3120M3 | 7k+18k+18k+18k | 12.6 | SI | 3.73 | Valido
2024-10-17 | Assoclima | 2.A | Elettrica | aria/aria | split/multisplit | VIESSMANN | Vitoclima 300-S | O5F3120M3 | 9K+18K+18K+18K | 12.6 | SI | 3.73 | Valido
2024-10-17 | Assoclima | 2.A | Elettrica | aria/aria | split/multisplit | VIESSMANN | Vitoclima 300-S | O5F3120M3 | 12K+12K+18K+18K | 12.7 | SI | 3.73 | Valido
2024-10-17 | Assoclima | 2.A | Elettrica | aria/aria | split/multisplit | VIESSMANN | Vitoclima 300-S | O5F3120M3 | 7k+9k+9k+9k+9k | 12.8 | SI | 3.7101 | Valido
2024-10-17 | Assoclima | 2.A | Elettrica | aria/aria | split/multisplit | VIESSMANN | Vitoclima 300-S | O5F3120M3 | 7k+7k+18k+18k | 12.8 | SI | 3.875 | Valido
2024-10-17 | Assoclima | 2.A | Elettrica | aria/aria | split/multisplit | VIESSMANN | Vitoclima 300-S | O5F3120M3 | 7k+7k+7k+7k+9k | 12.8 | SI | 3.7703 | Valido
2024-10-17 | Assoclima | 2.A | Elettrica | aria/aria | split/multisplit | VIESSMANN | Vitoclima 300-S | O5F3120M3 | 7k+7k+7k+9k+9k | 12.8 | SI | 3.7703 | Valido
2024-10-17 | Assoclima | 2.A | Elettrica | aria/aria | split/multisplit | VIESSMANN | Vitoclima 300-S | O5F3120M3 | 7k+7k+9k+9k+9k | 12.9 | SI | 3.7998 | Valido
2024-10-17 | Assoclima | 2.A | Elettrica | aria/aria | split/multisplit | VIESSMANN | Vitoclima 300-S | O5F3120M3 | 7k+7k+7k+7k+12k | 13 | SI | 3.8292 | Valido
2024-10-17 | Assoclima | 2.A | Elettrica | aria/aria | split/multisplit | VIESSMANN | Vitoclima 300-S | O5F3120M3 | 7k+7k+12k+12k+12k | 13 | SI | 3.7681 | Valido
2024-10-17 | Assoclima | 2.A | Elettrica | aria/aria | split/multisplit | VIESSMANN | Vitoclima 300-S | O5F3120M3 | 9k+9k+9k+9k+9k | 13 | SI | 3.7681 | Valido
2024-10-17 | Assoclima | 2.A | Elettrica | aria/aria | split/multisplit | VIESSMANN | Vitoclima 300-S | O5F3120M3 | 7k+7k+7k+9k+12k | 13.1 | SI | 3.8587 | Valido
2024-10-17 | Assoclima | 2.A | Elettrica | aria/aria | split/multisplit | VIESSMANN | Vitoclima 300-S | O5F3120M3 | 7k+7k+12k+12k+18k | 13.1 | SI | 3.73 | Valido
2024-10-17 | Assoclima | 2.A | Elettrica | aria/aria | split/multisplit | VIESSMANN | Vitoclima 300-S | O5F3120M3 | 7k+12k+12k+12k+12k | 13.1 | SI | 3.73 | Valido
2024-10-17 | Assoclima | 2.A | Elettrica | aria/aria | split/multisplit | VIESSMANN | Vitoclima 300-S | O5F3120M3 | 7k+9k+12k+12k+12k | 13.1 | SI | 3.7971 | Valido
2024-10-17 | Assoclima | 2.A | Elettrica | aria/aria | split/multisplit | VIESSMANN | Vitoclima 300-S | O5F3120M3 | 7k+7k+12k+18k+18k | 13.2 | SI | 3.73 | Valido
2024-10-17 | Assoclima | 2.A | Elettrica | aria/aria | split/multisplit | VIESSMANN | Vitoclima 300-S | O5F3120M3 | 7k+9k+9k+9k+12k | 13.2 | SI | 3.8261 | Valido
2024-10-17 | Assoclima | 2.A | Elettrica | aria/aria | split/multisplit | VIESSMANN | Vitoclima 300-S | O5F3120M3 | 7k+9k+9k+12k+12k | 13.2 | SI | 3.8261 | Valido
2024-10-17 | Assoclima | 2.A | Elettrica | aria/aria | split/multisplit | VIESSMANN | Vitoclima 300-S | O5F3120M3 | 9k+9k+9k+9k+12k | 13.2 | SI | 3.8261 | Valido
2024-10-17 | Assoclima | 2.A | Elettrica | aria/aria | split/multisplit | VIESSMANN | Vitoclima 300-S | O5F3120M3 | 7k+9k+9k+9k+18k | 13.2 | SI | 3.8261 | Valido
2024-10-17 | Assoclima | 2.A | Elettrica | aria/aria | split/multisplit | VIESSMANN | Vitoclima 300-S | O5F3120M3 | 7k+9k+12k+12k+18k | 13.3 | SI | 3.73 | Valido
2024-10-17 | Assoclima | 2.A | Elettrica | aria/aria | split/multisplit | VIESSMANN | Vitoclima 300-S | O5F3120M3 | 7k+12k+12k+12k+18k | 13.3 | SI | 3.73 | Valido

## 2C
Invio | Associazione | Tipologia intervento | Tipologia di collettori | Utilizzo | N | Marca | Modello | Area AG [m2] | Area Aa [m2] | Energia Qcol (50°C) [kWht/anno] | Energia Qcol (75°C) [kWht/anno] | Energia Qsol (50°C) [kWht/anno] | Energia Qsol (75°C) [kWht/anno] | Energia Qsol (150°C) [kWht/anno] | Energia QL [MJ/anno] | Producibilità Specifica requisiti d'accesso [kWht/m2anno] | Esito valutazione
2024-10-17 | Assoclima | 2.C | piani | ACS e riscaldamento |  | Clivet | FH-XL | 2.37 |  | 1154 | 682 |  |  |  |  | 487 | Valido
2024-10-17 | Assoclima | 2.C | piani | Solo ACS |  | Clivet | FH-XL | 2.37 |  | 1154 | 682 |  |  |  |  | 487 | Valido
2024-10-17 | Assoclima | 2.C | piani | ACS e riscaldamento |  | Clivet | F-L | 2 |  | 974 | 575 |  |  |  |  | 487 | Valido
2024-10-17 | Assoclima | 2.C | piani | Solo ACS |  | Clivet | F-L | 2 |  | 974 | 575 |  |  |  |  | 487 | Valido
2024-10-17 | Assoclima | 2.C | piani | ACS e riscaldamento |  | Clivet | F-XL | 2.37 |  | 1154 | 682 |  |  |  |  | 487 | Valido
2024-10-17 | Assoclima | 2.C | piani | Solo ACS |  | Clivet | F-XL | 2.37 |  | 1154 | 682 |  |  |  |  | 487 | Valido
2024-10-31 | Assoclima | 2.C | impianti solari termici factory made | Solo ACS | 1 | PLEION SPA | EGO 110 | 1.52 | 1.09 | [5 empty] | 2365 | 602.7013 | Valido
2024-10-31 | Assoclima | 2.C | impianti solari termici factory made | Solo ACS | 1 | PLEION SPA | EGO 150 | 1.93 | 1.48 | [5 empty] | 3168 | 594.5946 | Valido
2024-10-31 | Assoclima | 2.C | impianti solari termici factory made | Solo ACS | 1 | PLEION SPA | EGO 180 | 2.35 | 1.86 | [5 empty] | 3926 | 586.3202 | Valido
2024-10-31 | Assoclima | 2.C | impianti solari termici factory made | Solo ACS | 1 | PLEION SPA | EGO 220 | 2.77 | 2.25 | [5 empty] | 4727 | 583.5802 | Valido
2024-10-31 | Assoclima | 2.C | impianti solari termici factory made | Solo ACS | 1 | PLEION SPA | EGO 260 | 3.18 | 2.64 | [5 empty] | 5693 | 599.0109 | Valido
2024-10-31 | Assoclima | 2.C | impianti solari termici factory made | Solo ACS | 1 | PLEION SPA | EGO PRIME 110 | 1.28 | 1.09 | [5 empty] | 2365 | 602.7013 | Valido
2024-10-31 | Assoclima | 2.C | impianti solari termici factory made | Solo ACS | 1 | PLEION SPA | EGO PRIME 150 | 1.68 | 1.48 | [5 empty] | 3168 | 594.5946 | Valido
2024-10-31 | Assoclima | 2.C | impianti solari termici factory made | Solo ACS | 1 | PLEION SPA | EGO PRIME 180 | 2.08 | 1.86 | [5 empty] | 3926 | 586.3202 | Valido
2024-10-31 | Assoclima | 2.C | impianti solari termici factory made | Solo ACS | 1 | PLEION SPA | EGO PRIME 220 | 2.48 | 2.25 | [5 empty] | 4727 | 583.5802 | Valido
2024-10-31 | Assoclima | 2.C | impianti solari termici factory made | Solo ACS | 1 | PLEION SPA | EGO PRIME 260 | 2.88 | 2.64 | [5 empty] | 5693 | 599.0109 | Valido
2024-10-31 | Assoclima | 2.C | Piani | Solo ACS |  | PLEION SPA | KSF 25D | 2.52 |  | 1261 | 806 |  |  |  |  | 500.3968 | Valido
2024-10-31 | Assoclima | 2.C | Piani | ACS e riscaldamento |  | PLEION SPA | KSF 25D | 2.52 |  | 1261 | 806 |  |  |  |  | 500.3968 | Valido
2024-10-31 | Assoclima | 2.C | Piani | Solo riscaldamento |  | PLEION SPA | KSF 25D | 2.52 |  | 1261 | 806 |  |  |  |  | 500.3968 | Valido
2024-10-31 | Assoclima | 2.C | Piani | calore di processo a bassa temperatura |  | PLEION SPA | KSF 25D | 2.52 |  | 1261 | 806 |  |  |  |  | 500.3968 | Valido
2024-10-31 | Assoclima | 2.C | Piani | Solo ACS |  | PLEION SPA | KSF P26 | 2.62 |  | 1392 | 855 |  |  |  |  | 531.2977 | Valido
2024-10-31 | Assoclima | 2.C | Piani | ACS e riscaldamento |  | PLEION SPA | KSF P26 | 2.62 |  | 1392 | 855 |  |  |  |  | 531.2977 | Valido
2024-10-31 | Assoclima | 2.C | Piani | Solo riscaldamento |  | PLEION SPA | KSF P26 | 2.62 |  | 1392 | 855 |  |  |  |  | 531.2977 | Valido
2024-10-31 | Assoclima | 2.C | Piani | calore di processo a bassa temperatura |  | PLEION SPA | KSF P26 | 2.62 |  | 1392 | 855 |  |  |  |  | 531.2977 | Valido
2024-10-31 | Assoclima | 2.C | Piani | Solo ACS |  | PLEION SPA | UNIKO P21 | 2.06 |  | 1094 | 673 |  |  |  |  | 531.068 | Valido
2024-10-31 | Assoclima | 2.C | Piani | ACS e riscaldamento |  | PLEION SPA | UNIKO P21 | 2.06 |  | 1094 | 673 |  |  |  |  | 531.068 | Valido
2024-10-31 | Assoclima | 2.C | Piani | Solo riscaldamento |  | PLEION SPA | UNIKO P21 | 2.06 |  | 1094 | 673 |  |  |  |  | 531.068 | Valido
2024-10-31 | Assoclima | 2.C | Piani | calore di processo a bassa temperatura |  | PLEION SPA | UNIKO P21 | 2.06 |  | 1094 | 673 |  |  |  |  | 531.068 | Valido
2024-10-31 | Assoclima | 2.C | sottovuoto | Solo ACS |  | PLEION SPA | X-RAY 10 R | 2.12 |  | 1234 | 946 |  |  |  |  | 582.0755 | Valido
2024-10-31 | Assoclima | 2.C | sottovuoto | ACS e riscaldamento |  | PLEION SPA | X-RAY 10 R | 2.12 |  | 1234 | 946 |  |  |  |  | 582.0755 | Valido
2024-10-31 | Assoclima | 2.C | sottovuoto | Solo riscaldamento |  | PLEION SPA | X-RAY 10 R | 2.12 |  | 1234 | 946 |  |  |  |  | 582.0755 | Valido
2024-10-31 | Assoclima | 2.C | sottovuoto | calore di processo a bassa temperatura |  | PLEION SPA | X-RAY 10 R | 2.12 |  | 1234 | 946 |  |  |  |  | 582.0755 | Valido
2024-10-31 | Assoclima | 2.C | sottovuoto | solar cooling a bassa temperatura |  | PLEION SPA | X-RAY 10 R | 2.12 |  | 1234 | 946 |  |  |  |  | 582.0755 | Valido
2024-10-31 | Assoclima | 2.C | sottovuoto | Solo ACS |  | PLEION SPA | X-RAY 15 R | 3.18 |  | 1975 | 1607 |  |  |  |  | 621.0692 | Valido
2024-10-31 | Assoclima | 2.C | sottovuoto | ACS e riscaldamento |  | PLEION SPA | X-RAY 15 R | 3.18 |  | 1975 | 1607 |  |  |  |  | 621.0692 | Valido
2024-10-31 | Assoclima | 2.C | sottovuoto | Solo riscaldamento |  | PLEION SPA | X-RAY 15 R | 3.18 |  | 1975 | 1607 |  |  |  |  | 621.0692 | Valido
2024-10-31 | Assoclima | 2.C | sottovuoto | calore di processo a bassa temperatura |  | PLEION SPA | X-RAY 15 R | 3.18 |  | 1975 | 1607 |  |  |  |  | 621.0692 | Valido
2024-10-31 | Assoclima | 2.C | sottovuoto | solar cooling a bassa temperatura |  | PLEION SPA | X-RAY 15 R | 3.18 |  | 1975 | 1607 |  |  |  |  | 621.0692 | Valido
2024-10-31 | Assoclima | 2.C | sottovuoto | Solo ACS |  | PLEION SPA | X-RAY 18 R | 3.82 |  | 2372 | 1930 |  |  |  |  | 620.9424 | Valido
2024-10-31 | Assoclima | 2.C | sottovuoto | ACS e riscaldamento |  | PLEION SPA | X-RAY 18 R | 3.82 |  | 2372 | 1930 |  |  |  |  | 620.9424 | Valido
2024-10-31 | Assoclima | 2.C | sottovuoto | Solo riscaldamento |  | PLEION SPA | X-RAY 18 R | 3.82 |  | 2372 | 1930 |  |  |  |  | 620.9424 | Valido
2024-10-31 | Assoclima | 2.C | sottovuoto | calore di processo a bassa temperatura |  | PLEION SPA | X-RAY 18 R | 3.82 |  | 2372 | 1930 |  |  |  |  | 620.9424 | Valido
2024-10-31 | Assoclima | 2.C | sottovuoto | solar cooling a bassa temperatura |  | PLEION SPA | X-RAY 18 R | 3.82 |  | 2372 | 1930 |  |  |  |  | 620.9424 | Valido

## 2D
Invio | Associazione | Tipologia di intervento | Marca | Modello | Identificativo modello unità esterna | Identificativo modello unità interna | Potenza termica [kWt] | COP | Capacità [litri] | Esito valutazione
2024-10-17 | Assoclima | 2.D | AUER/INTUIS | EDEL 155 air |  | EDEL 150 air | 0.95 | 2.89 | 150 | Valido
2024-10-31 | Assoclima | 2.D | Haier | Scaldacqua M7 monoblocco R290 | 1046 | HP200M7-F9 | 1047 | 3.27 | 192 | Valido
2024-10-31 | Assoclima | 2.D | Haier | Scaldacqua M7 monoblocco R290 | 1046 | HP200M7C-F9 | 1047 | 3.27 | 185 | Valido
2024-10-31 | Assoclima | 2.D | Haier | Scaldacqua M7 monoblocco R290 | 1024 | HP250M7-F9 | 1047 | 3.2 | 246 | Valido
2024-10-31 | Assoclima | 2.D | Haier | Scaldacqua M7 monoblocco R290 | 1053 | HP250M7C-F9 | 1047 | 3.29 | 240 | Valido
2024-10-31 | Assoclima | 2.D | Haier | Scaldacqua M8 monoblocco R290 | 728 | HP80M8-9 | 728 | 2.91 | 82 | Valido
2024-10-31 | Assoclima | 2.D | Haier | Scaldacqua M8 monoblocco R290 | 698 | HP110M8-9 | 728 | 2.79 | 102 | Valido
2024-10-31 | Assoclima | 2.D | Haier | Scaldacqua M8 monoblocco R290 | 758 | HP150M8-9 | 728 | 3.03 | 149 | Valido
2024-10-31 | Assoclima | 2.D | Hisense | DHW HP | - | AH-200U4GAC00(B) | 2.13 | 2.91 | 200 | Valido
2024-10-31 | Assoclima | 2.D | Hisense | DHW HP | - | AH-250U4GBC00(B) | 2.13 | 3.16 | 250 | Valido
2024-10-31 | Assoclima | 2.D | IDEMA | ACS-R290 |  | ACS-100-R290 | 0.98 | 2.74 | 98 L | Valido
2024-10-31 | Assoclima | 2.D | IDEMA | ACS-R290 |  | ACS-150-R290 | 1.3 | 3.02 | 145 L | Valido
2024-10-31 | Assoclima | 2.D | IDEMA | ACS-SOL |  | ACS-200-SOL | 2.02 | 2.76 | 200 L | Valido
2024-10-31 | Assoclima | 2.D | IDEMA | ACS-SOL |  | ACS-300-SOL | 2.02 | 2.71 | 300 L | Valido
2024-10-31 | Assoclima | 2.D | IDEMA | ACS-SOL |  | ACS-300-SOL-T | 2.02 | 2.71 | 300 L | Valido
2024-10-31 | Assoclima | 2.D | IDEMA | ACS-SOL |  | ACS-500-SOL | 4 | 2.76 | 500 L | Valido
2024-10-17 | Assoclima | 2.D | INTUIS | EDEL 155 eau |  | EDEL 150 eau | 1.48 | 3.7 | 150 | Valido
2024-10-17 | Assoclima | 2.D | INTUIS | EDEL 200 eau |  | EDEL 200 eau | 2.2 | 4.38 | 200 | Valido
2024-10-17 | Assoclima | 2.D | INTUIS | EDEL 270 eau |  | EDEL 270 eau | 2.2 | 4.47 | 270 | Valido
2024-10-31 | Assoclima | 2.D | Stiebel-Eltron | SHP-A 220 Plus | - | SHP-A 220 Plus | 1.01 | 2.68 | 220 | Valido
2024-10-31 | Assoclima | 2.D | Stiebel-Eltron | SHP-A 300 Plus | - | SHP-A 300 Plus | 1.14 | 2.79 | 302 | Valido
2024-10-31 | Assoclima | 2.D | Stiebel-Eltron | SHP-A 300 X Plus | - | SHP-A 300 X Plus | 1.07 | 2.75 | 291 | Valido
2024-10-31 | Assoclima | 2.D | Stiebel-Eltron | SHP-F 220 Premium | - | SHP-F 220 Premium | 1.08 | 3.07 | 220 | Valido
2024-10-31 | Assoclima | 2.D | Stiebel-Eltron | SHP-F 300 Premium | - | SHP-F 300 Premium | 1.3 | 3.22 | 302 | Valido
2024-10-31 | Assoclima | 2.D | Stiebel-Eltron | SHP-F 300 X Premium | - | SHP-F 300 X Premium | 1.12 | 2.99 | 291 | Valido
2024-10-31 | Assoclima | 2.D | TESY | Aquathermica 200 |  | HPWH 2.1 200 U 02 | 1.1 | 3.1 | 200 | Valido
2024-10-31 | Assoclima | 2.D | TESY | Aquathermica 200 con serpentina |  | HPWH 2.1 200 U 02 S | 1.1 | 3.1 | 200 | Valido
2024-10-31 | Assoclima | 2.D | TESY | Aquathermica 300 |  | HPWH 2.1 260 U 02 | 1.2 | 3.4 | 300 | Valido
2024-10-31 | Assoclima | 2.D | TESY | Aquathermica 300 con serpentina |  | HPWH 2.1 260 U 02 S | 1.2 | 3.4 | 300 | Valido
2024-10-31 | Assoclima | 2.D | TESY | AquaThermica Compact 100 |  | HPWH 3.2 100 U 01 | 0.93 | 3.7 | 100 | Valido
2024-10-31 | Assoclima | 2.D | TESY | AquaThermica Compact 150 |  | HPWH 3.2 150 U 01 | 0.92 | 3.9 | 150 | Valido
2024-10-31 | Assoclima | 2.D | TESY | AquaThermica Eco 200 LT |  | HPWH 3.1 200 U 01 | 1.75 | 3.9 | 200 | Valido
2024-10-31 | Assoclima | 2.D | TESY | AquaThermica Eco 200 LT con serpentina aggiuntiva |  | HPWH 3.1 200 U 01 S | 1.75 | 3.9 | 200 | Valido
2024-10-31 | Assoclima | 2.D | TESY | AquaThermica Eco 300 LT |  | HPWH 3.1 260 U 01 | 1.63 | 3.9 | 300 | Valido
2024-10-31 | Assoclima | 2.D | TESY | AquaThermica Eco 300 LT con serpentina aggiuntiva |  | HPWH 3.1 260 U 01 S | 1.63 | 3.9 | 300 | Valido

## 2E
Invio | Associazione | Tipologia intervento | Tipologia funzionamento | Tipologia scambio | Denominazione Commerciale | Marca | Modello pompa di calore | Modello caldaia a condensazione | Identificativo modello unità esterna | Identificativo modello unità interna | Potenza termica Pompa di Calore [kWt] | Presenza inverter | COP | GUE | Emissioni biossido di azoto NO2 | Potenza termica caldaia a condensazione | DELTA P = Ppdc/Pn | Rendimento termico utile caldaia | Esito valutazione
2024-10-17 | Assoclima | 2.E | Elettrica | aria/acqua | aria/acqua | Clivet | Edge EVO 2.0 - EXC + EASYIn | Gas Boiler FE 24.4 | WiSAN-YME 1 S 2.1 | HQCN-NEE 1 IC | 4.2 | SI | 5.1 |  |  | 24.5 | 0.17143 | 97.8 | Valido
2024-10-17 | Assoclima | 2.E | Elettrica | aria/acqua | aria/acqua | Clivet | Edge EVO 2.0 - EXC + EASYIn | Gas Boiler FE 33.4 | WiSAN-YME 1 S 2.1 | HQCN-NEE 1 IC | 4.2 | SI | 5.1 |  |  | 34.8 | 0.12069 | 97.7 | Valido
2024-10-17 | Assoclima | 2.E | Elettrica | aria/acqua | aria/acqua | Clivet | Edge EVO 2.0 - EXC + EASYIn | Gas Boiler FE 24.4 | WiSAN-YME 1 S 3.1 | HQCN-NEE 1 IC | 6.35 | SI | 4.95 |  |  | 24.5 | 0.25918 | 97.8 | Valido
2024-10-17 | Assoclima | 2.E | Elettrica | aria/acqua | aria/acqua | Clivet | Edge EVO 2.0 - EXC + EASYIn | Gas Boiler FE 33.4 | WiSAN-YME 1 S 3.1 | HQCN-NEE 1 IC | 6.35 | SI | 4.95 |  |  | 34.8 | 0.18247 | 97.7 | Valido
2024-10-17 | Assoclima | 2.E | Elettrica | aria/acqua | aria/acqua | Clivet | Edge EVO 2.0 - EXC + EASYIn | Gas Boiler FE 24.4 | WiSAN-YME 1 S 4.1 | HQCN-NEE 1 IC | 8.4 | SI | 5.15 |  |  | 24.5 | 0.34286 | 97.8 | Valido
2024-10-17 | Assoclima | 2.E | Elettrica | aria/acqua | aria/acqua | Clivet | Edge EVO 2.0 - EXC + EASYIn | Gas Boiler FE 33.4 | WiSAN-YME 1 S 4.1 | HQCN-NEE 1 IC | 8.4 | SI | 5.15 |  |  | 34.8 | 0.24138 | 97.7 | Valido
2024-10-17 | Assoclima | 2.E | Elettrica | aria/acqua | aria/acqua | Clivet | Edge EVO 2.0 - EXC + EASYIn | Gas Boiler FE 24.4 | WiSAN-YME 1 S 5.1 | HQCN-NEE 1 IC | 10 | SI | 4.95 |  |  | 24.5 | 0.40816 | 97.8 | Valido
2024-10-17 | Assoclima | 2.E | Elettrica | aria/acqua | aria/acqua | Clivet | Edge EVO 2.0 - EXC + EASYIn | Gas Boiler FE 33.4 | WiSAN-YME 1 S 5.1 | HQCN-NEE 1 IC | 10 | SI | 4.95 |  |  | 34.8 | 0.28736 | 97.7 | Valido
2024-10-17 | Assoclima | 2.E | Elettrica | aria/acqua | aria/acqua | Clivet | Edge F + EASYIn | Gas Boiler FE 24.4 | WiSAN-PME 1 S 2.1 | HQCN-NEE 1 IC | 4.5 | SI | 5.15 |  |  | 24.5 | 0.18367 | 97.8 | Valido
2024-10-17 | Assoclima | 2.E | Elettrica | aria/acqua | aria/acqua | Clivet | Edge F + EASYIn | Gas Boiler FE 33.4 | WiSAN-PME 1 S 2.1 | HQCN-NEE 1 IC | 4.5 | SI | 5.15 |  |  | 34.8 | 0.12931 | 97.7 | Valido
2024-10-17 | Assoclima | 2.E | Elettrica | aria/acqua | aria/acqua | Clivet | Edge F + EASYIn | Gas Boiler FE 24.4 | WiSAN-PME 1 S 3.1 | HQCN-NEE 1 IC | 6.2 | SI | 4.9 |  |  | 24.5 | 0.25306 | 97.8 | Valido
2024-10-17 | Assoclima | 2.E | Elettrica | aria/acqua | aria/acqua | Clivet | Edge F + EASYIn | Gas Boiler FE 33.4 | WiSAN-PME 1 S 3.1 | HQCN-NEE 1 IC | 6.2 | SI | 4.9 |  |  | 34.8 | 0.17816 | 97.7 | Valido
2024-10-17 | Assoclima | 2.E | Elettrica | aria/acqua | aria/acqua | Clivet | Edge F + EASYIn | Gas Boiler FE 24.4 | WiSAN-PME 1 S 4.1 | HQCN-NEE 1 IC | 8.4 | SI | 5 |  |  | 24.5 | 0.34286 | 97.8 | Valido
2024-10-17 | Assoclima | 2.E | Elettrica | aria/acqua | aria/acqua | Clivet | Edge F + EASYIn | Gas Boiler FE 33.4 | WiSAN-PME 1 S 4.1 | HQCN-NEE 1 IC | 8.4 | SI | 5 |  |  | 34.8 | 0.24138 | 97.7 | Valido
2024-10-17 | Assoclima | 2.E | Elettrica | aria/acqua | aria/acqua | Clivet | Edge F + EASYIn | Gas Boiler FE 24.4 | WiSAN-PME 1 S 5.1 | HQCN-NEE 1 IC | 10 | SI | 4.7 |  |  | 24.5 | 0.40816 | 97.8 | Valido
2024-10-17 | Assoclima | 2.E | Elettrica | aria/acqua | aria/acqua | Clivet | Edge F + EASYIn | Gas Boiler FE 33.4 | WiSAN-PME 1 S 5.1 | HQCN-NEE 1 IC | 10 | SI | 4.7 |  |  | 34.8 | 0.28736 | 97.7 | Valido
2024-12-31 | Assoclima | 2.E | Elettrica | Aria/Acqua | HYBRID REVO Air Inverter R290 05M + Calidia 25 | Rossato S.p.A. | Air Inverter R290 05M | Calidia 25 | 5011109 | - | 4.5 | SI | 5.15 |  |  | 19.3 | 0.23 | 96.2 | Valido
2024-12-31 | Assoclima | 2.E | Elettrica | Aria/Acqua | HYBRID REVO Air Inverter R290 05M + Calidia 30 | Rossato S.p.A. | Air Inverter R290 05M | Calidia 30 | 5011109 | - | 4.5 | SI | 5.15 |  |  | 24.3 | 0.19 | 96.3 | Valido
2024-12-31 | Assoclima | 2.E | Elettrica | Aria/Acqua | HYBRID REVO Air Inverter R290 07M + Calidia 25 | Rossato S.p.A. | Air Inverter R290 07M | Calidia 25 | 5011110 | - | 6.2 | SI | 4.9 |  |  | 19.3 | 0.32 | 96.2 | Valido
2024-12-31 | Assoclima | 2.E | Elettrica | Aria/Acqua | HYBRID REVO Air Inverter R290 07M + Calidia 30 | Rossato S.p.A. | Air Inverter R290 07M | Calidia 30 | 5011110 | - | 6.2 | SI | 4.9 |  |  | 24.3 | 0.26 | 96.3 | Valido
2024-12-31 | Assoclima | 2.E | Elettrica | Aria/Acqua | HYBRID REVO Air Inverter R290 09M + Calidia 25 | Rossato S.p.A. | Air Inverter R290 09M | Calidia 25 | 5011111 | - | 8.4 | SI | 5 |  |  | 19.3 | 0.44 | 96.2 | Valido
2024-12-31 | Assoclima | 2.E | Elettrica | Aria/Acqua | HYBRID REVO Air Inverter R290 09M + Calidia 30 | Rossato S.p.A. | Air Inverter R290 09M | Calidia 30 | 5011111 | - | 8.4 | SI | 5 |  |  | 24.3 | 0.35 | 96.3 | Valido
2024-12-31 | Assoclima | 2.E | Elettrica | Aria/Acqua | HYBRID REVO Air Inverter R290 12M + Calidia 30 | Rossato S.p.A. | Air Inverter R290 12M | Calidia 30 | 5011112 | - | 12 | SI | 4.8 |  |  | 24.3 | 0.49 | 96.3 | Valido
2024-12-31 | Assoclima | 2.E | Elettrica | Aria/Acqua | HYBRID REVO Air Inverter R290 12T + Calidia 30 | Rossato S.p.A. | Air Inverter R290 12T | Calidia 30 | 5011113 | - | 12 | SI | 4.8 |  |  | 24.3 | 0.49 | 96.3 | Valido

## Riepilogo
Tipologia | 2.A | Tipologia intervento | 2.C | Tipologia di intervento | 2.D | Tipologia intervento | 2.E
Produttore | N.record | Produttore | N.record | Produttore | N.record | Produttore | N.record
AERMEC | 279 | Clivet | 6 | AUER/INTUIS | 1 | Clivet | 16
Aira | 11 | PLEION SPA | 37 | Haier | 7 | Rossato S.p.A. | 8
AIRWELL | 24 | Totale complessivo | 43 | Hisense | 2 | Totale complessivo | 24
AUER/INTUIS | 21 |  |  | IDEMA | 6
Candy | 7 |  |  | INTUIS | 3
CLAUSIUS | 12 |  |  | Stiebel-Eltron | 6
CLINT | 26 |  |  | TESY | 10
Clivet | 76 |  |  | Totale complessivo | 35
EMMETI | 5
ENEREN | 4
FUJITSU | 426
GENERAL | 1127
Haier | 60
HEC | 1
HISENSE | 13
IDEMA | 91
INNOVA | 29
LAMBDA Heat Pumps | 4
MITSUBISHI ELECTRIC | 105
ORCA | 40
RHOSS | 4
Rossato SpA | 2
SINCLAIR | 35
Stiebel-Eltron | 16
Tekno Point | 10
VIESSMANN | 51
Totale complessivo | 2479